## Estoque
Código | Descrição | Entradas | Saídas | Baixas EQTL | Devoluções | Ajustes | Saldo Atual
11089 | udhucd | 0 | 0 | 0 | 0 | 0 | 0
110089 | TRAFO DT 3F 34,5KV 150KVA 380/220V OV | 0 | 0 | 0 | 0 | 0 | 0
110090 | TRAFO DT 3F 34,5KV 75KVA 380/220V OV | 0 | 0 | 0 | 0 | 0 | 0
110232 | TRAFO DT 1F 34,5KV FN 37,5KVA 220V OV | 0 | 0 | 0 | 0 | 0 | 0
110233 | TRAFO DT 1F 13,8KV FN 37,5KVA 220V OV | 0 | 0 | 0 | 0 | 0 | 0
110234 | TRAFO DT 1F 13,8KV FN 10KVA 220V OV | 0 | 0 | 0 | 0 | 0 | 0
110235 | TRAFO DT 3F 13,8KV 300KVA 380/220V OV | 0 | 0 | 0 | 0 | 0 | 0
110236 | TRAFO DT 3F 13,8KV 150KVA 380/220V OV | 0 | 0 | 0 | 0 | 0 | 0
110237 | TRAFO DT 3F 13,8KV 75KVA 380/220V OV | 0 | 0 | 0 | 0 | 0 | 0
110255 | TRAFO DT 3F 34,5KV 45KVA 380/220V OV | 0 | 0 | 0 | 0 | 0 | 0
110343 | TRAFO DT 3F 13,8KV 45KVA 380/220V OV | 0 | 0 | 0 | 0 | 0 | 0
110349 | TRAFO DT 3F 34,5KV 45KVA 380/220V OV | 0 | 0 | 0 | 0 | 0 | 0
110351 | TRAFO DT 1F 34,5KV FN 10KVA 220V OV | 0 | 0 | 0 | 0 | 0 | 0
110544 | TRAFO DT 3F 13,8KV 300KVA 380/220V OV | 0 | 0 | 0 | 0 | 0 | 0
110545 | TRAFO DT 3F 13,8KV 300KVA 380/220V OV | 0 | 0 | 0 | 0 | 0 | 0
110549 | TRAFO DT 1F 13,8KV FN 10KVA 220V OV | 0 | 0 | 0 | 0 | 0 | 0
110551 | TRAFO DT 1F 13,8KV FN 10KVA 220V OV | 0 | 0 | 0 | 0 | 0 | 0
110553 | TRAFO DT 1F 13,8KV FN 25KVA 220V OV | 0 | 0 | 0 | 0 | 0 | 0
110555 | TRAFO DT 3F 13,8KV 225KVA 380/220V OV | 0 | 0 | 0 | 0 | 0 | 0
110564 | TRAFO DT 3F 13,8KV 150KVA 380/220V OV | 0 | 0 | 0 | 0 | 0 | 0
110566 | TRAFO DT 1F 13,8KV FN 15KVA 220V OV | 0 | 0 | 0 | 0 | 0 | 0
110567 | TRAFO DT 3F 13,8KV 75KVA 220/127V OV | 0 | 0 | 0 | 0 | 0 | 0
110568 | TRAFO DT 3F 13,8KV 150KVA 380/220V OV | 0 | 0 | 0 | 0 | 0 | 0
110569 | TRAFO DT 1F 13,8KV FN 25KVA 220V OV | 0 | 0 | 0 | 0 | 0 | 0
110570 | TRAFO DT 1F 13,8KV FN 25KVA 220V OV | 0 | 0 | 0 | 0 | 0 | 0
110578 | TRAFO DT 3F 13,8KV 75KVA 220/127V OV | 0 | 0 | 0 | 0 | 0 | 0
110579 | TRAFO DT 3F 13,8KV 75KVA 220/127V OV | 0 | 0 | 0 | 0 | 0 | 0
110580 | TRAFO DT 3F 13,8KV 75KVA 220/127V OV | 0 | 0 | 0 | 0 | 0 | 0
110581 | TRAFO DT 3F 13,8KV 75KVA 380/220V OV | 0 | 0 | 0 | 0 | 0 | 0
110582 | TRAFO DT 1F 13,8KV FN 25KVA 220V OV | 0 | 0 | 0 | 0 | 0 | 0
110583 | TRAFO DT 3F 13,8KV 75KVA 380/220V OV | 0 | 0 | 0 | 0 | 0 | 0
110584 | TRAFO DT 1F 13,8KV FN 25KVA 220V OV | 0 | 0 | 0 | 0 | 0 | 0
110585 | TRAFO DT 3F 13,8KV 75KVA 220/127V OV | 0 | 0 | 0 | 0 | 0 | 0
110587 | TRAFO DT 1F 13,8KV FN 25KVA 220V OV | 0 | 0 | 0 | 0 | 0 | 0
110599 | TRAFO DT 3F 13,8KV 45KVA 380/220V OV | 0 | 0 | 0 | 0 | 0 | 0
110653 | TRAFO DT 1F 13,8KV FN 10KVA 220V OV | 0 | 0 | 0 | 0 | 0 | 0
110659 | TRAFO DT 1F 13,8KV FN 15KVA 220V OV | 0 | 0 | 0 | 0 | 0 | 0
110660 | TRAFO DT 3F 13,8KV 225KVA 380/220V OV | 0 | 0 | 0 | 0 | 0 | 0
110663 | TRAFO DT 1F 13,8KV FN 10KVA 220V OV | 0 | 0 | 0 | 0 | 0 | 0
111212 | TRAFO DT 3F 13,8KV 112,5KVA 380/220V OV | 0 | 0 | 0 | 0 | 0 | 0
111281 | TRAFO DT 3F 13,8KV 45KVA 380/220V OV | 0 | 0 | 0 | 0 | 0 | 0
111283 | TD,3F,13,8-0,38/0,22kV,75KVA,3TAPS,OV | 0 | 0 | 0 | 0 | 0 | 0
111290 | TD,3F,13,8-0,38/0,22kV,150KVA,3TAPS,OV | 0 | 0 | 0 | 0 | 0 | 0
111291 | TRAFO DT 3F 13,8KV 225KVA 380/220V OV | 0 | 0 | 0 | 0 | 0 | 0
111292 | TRAFO DT 3F 13,8KV 300KVA 380/220V OV | 0 | 0 | 0 | 0 | 0 | 0
111308 | TRAFO DT 3F 13,8KV 75KVA 220/127V OV | 0 | 0 | 0 | 0 | 0 | 0
111311 | TRAFO DT 1F 13,8KV FN 10KVA 220V OV | 0 | 0 | 0 | 0 | 0 | 0
111388 | TRAFO DT 3F 34,5KV 45KVA 380/220V OV | 0 | 0 | 0 | 0 | 0 | 0
111415 | TRAFO DT 1F 13,8KV FN 10KVA 220V OV | 0 | 0 | 0 | 0 | 0 | 0
111416 | TRAFO DT 1F 13,8KV FN 25KVA 220V OV | 0 | 0 | 0 | 0 | 0 | 0
111417 | TRAFO DT 1F 13,8KV FN 37,5KVA 220V OV | 0 | 0 | 0 | 0 | 0 | 0
111418 | TRAFO DT 3F 13,8KV 45KVA 380/220V OV | 0 | 0 | 0 | 0 | 0 | 0
111419 | TD,3F,13,8-0,38/0,22kV,75KVA,3TAPS,OV | 0 | 0 | 0 | 0 | 0 | 0
111420 | TD,3F,13,8-0,38/0,22kV,150KVA,3TAPS,OV | 0 | 0 | 0 | 0 | 0 | 0
111421 | TRAFO DT 3F 13,8KV 300KVA 380/220V OV | 0 | 0 | 0 | 0 | 0 | 0
111422 | TRAFO DT 1F 34,5KV FN 10KVA 220V OV | 0 | 0 | 0 | 0 | 0 | 0
111423 | TRAFO DT 1F 34,5KV FN 25KVA 220V OV | 0 | 0 | 0 | 0 | 0 | 0
111424 | TRAFO DT 1F 34,5KV FN 37,5KVA 220V OV | 0 | 0 | 0 | 0 | 0 | 0
111425 | TRAFO DT 3F 34,5KV 45KVA 380/220V OV | 0 | 0 | 0 | 0 | 0 | 0
111426 | TRAFO DT 3F 34,5KV 75KVA 380/220V OV | 0 | 0 | 0 | 0 | 0 | 0
111427 | TRAFO DT 3F 13,8KV 112,5KVA 380/220V OV | 0 | 0 | 0 | 0 | 0 | 0
111428 | TRAFO DT 3F 34,5KV 150KVA 380/220V OV | 0 | 0 | 0 | 0 | 0 | 0
111430 | TRAFO DT 3F 13,8KV 45KVA 380/220V OV | 0 | 0 | 0 | 0 | 0 | 0
111435 | TRAFO DT 3F 13,8KV 150KVA 380/220V OV | 0 | 0 | 0 | 0 | 0 | 0
111450 | TRAFO DT 1F 13,8KV FN 10KVA 220V OV | 0 | 0 | 0 | 0 | 0 | 0
111451 | TRAFO DT 1F 13,8KV FN 10KVA 220V OV | 0 | 0 | 0 | 0 | 0 | 0
111452 | TRAFO DT 1F 13,8KV FN 15KVA 220V OV | 0 | 0 | 0 | 0 | 0 | 0
111453 | TRAFO DT 1F 13,8KV FN 15KVA 220V OV | 0 | 0 | 0 | 0 | 0 | 0
111454 | TRAFO DT 1F 13,8KV FN 25KVA 220V OV | 0 | 0 | 0 | 0 | 0 | 0
111455 | TRAFO DT 1F 13,8KV FN 25KVA 220V OV | 0 | 0 | 0 | 0 | 0 | 0
111456 | TRAFO DT 1F 13,8KV FN 37,5KVA 220V OV | 0 | 0 | 0 | 0 | 0 | 0
111457 | TRAFO DT 1F 13,8KV FN 37,5KVA 220V OV | 0 | 0 | 0 | 0 | 0 | 0
111459 | TRAFO DT 3F 13,8KV 45KVA 380/220V OV | 0 | 0 | 0 | 0 | 0 | 0
111460 | TRAFO DT 3F 13,8KV 45KVA 380/220V OV | 0 | 0 | 0 | 0 | 0 | 0
111461 | TRAFO DT 3F 13,8KV 45KVA 380/220V OV | 0 | 0 | 0 | 0 | 0 | 0
111462 | TRAFO DT 3F 13,8KV 45KVA 380/220V OV | 0 | 0 | 0 | 0 | 0 | 0
111463 | TRAFO DT 3F 13,8KV 45KVA 380/220V OV | 0 | 0 | 0 | 0 | 0 | 0
111464 | TRAFO DT 3F 13,8KV 75KVA 380/220V OV | 0 | 0 | 0 | 0 | 0 | 0
111465 | TD,3F,13,8-0,38/0,22kV,75KVA,3TAPS,OV | 0 | 0 | 0 | 0 | 0 | 0
111466 | TRAFO DT 3F 13,8KV 112,5KVA 380/220V OV | 0 | 0 | 0 | 0 | 0 | 0
111467 | TRAFO DT 3F 13,8KV 112,5KVA 220/127V OV | 0 | 0 | 0 | 0 | 0 | 0
111468 | TRAFO DT 3F 13,8KV 112,5KVA 380/220V OV | 0 | 0 | 0 | 0 | 0 | 0
111470 | TRAFO DT 3F 13,8KV 150KVA 380/220V OV | 0 | 0 | 0 | 0 | 0 | 0
111471 | TD,3F,13,8-0,38/0,22kV,150KVA,3TAPS,OV | 0 | 0 | 0 | 0 | 0 | 0
111472 | TRAFO DT 3F 13,8KV 225KVA 380/220V OV | 0 | 0 | 0 | 0 | 0 | 0
111473 | TRAFO DT 3F 13,8KV 300KVA 380/220V OV | 0 | 0 | 0 | 0 | 0 | 0
111474 | TRAFO DT 1F 34,5KV FN 10KVA 220V OV | 0 | 0 | 0 | 0 | 0 | 0
111475 | TRAFO DT 1F 34,5KV FN 10KVA 220V OV | 0 | 0 | 0 | 0 | 0 | 0
111476 | TRAFO DT 1F 34,5KV FN 15KVA 220V OV | 0 | 0 | 0 | 0 | 0 | 0
111477 | TRAFO DT 1F 34,5KV FN 15KVA 220V OV | 0 | 0 | 0 | 0 | 0 | 0
111478 | TRAFO DT 1F 34,5KV FN 25KVA 220V OV | 0 | 0 | 0 | 0 | 0 | 0
111479 | TRAFO DT 1F 34,5KV FN 25KVA 220V OV | 0 | 0 | 0 | 0 | 0 | 0
111480 | TRAFO DT 1F 34,5KV FN 37,5KVA 220V OV | 0 | 0 | 0 | 0 | 0 | 0
111481 | TRAFO DT 1F 34,5KV FN 37,5KVA 220V OV | 0 | 0 | 0 | 0 | 0 | 0
111482 | TRAFO DT 3F 34,5KV 45KVA 380/220V OV | 0 | 0 | 0 | 0 | 0 | 0
111483 | TRAFO DT 3F 34,5KV 75KVA 380/220V OV | 0 | 0 | 0 | 0 | 0 | 0
111484 | TRAFO DT 3F 34,5KV 112,5KVA 380/220V OV | 0 | 0 | 0 | 0 | 0 | 0
111485 | TRAFO DT 3F 34,5KV 150KVA 380/220V OV | 0 | 0 | 0 | 0 | 0 | 0
111488 | TRAFO DT 3F 13,8KV 75KVA 220/127V OV | 0 | 0 | 0 | 0 | 0 | 0
111664 | TRAFO DT 3F 34,5KV 45KVA 380/220V OV | 0 | 0 | 0 | 0 | 0 | 0
111797 | TRAFO DT 3F 34,5KV 112,5KVA 380/220V OV | 0 | 0 | 0 | 0 | 0 | 0
111800 | TRAFO DT 3F 13,8KV 112,5KVA 380/220V OV | 0 | 0 | 0 | 0 | 0 | 0
111809 | TRAFO DT 3F 13,8KV 45KVA 380/220V OV | 0 | 0 | 0 | 0 | 0 | 0
111810 | TRAFO DT 1F 13,8KV FN 10KVA 220V OV | 0 | 0 | 0 | 0 | 0 | 0
111811 | TRAFO DT 1F 13,8KV FN 10KVA 220V OV | 0 | 0 | 0 | 0 | 0 | 0
111812 | TRAFO DT 1F 13,8KV FN 25KVA 220V OV | 0 | 0 | 0 | 0 | 0 | 0
111813 | TRAFO DT 3F 13,8KV 112,5KVA 380/220V OV | 0 | 0 | 0 | 0 | 0 | 0
111814 | TRAFO DT 3F 13,8KV 45KVA 380/220V OV | 0 | 0 | 0 | 0 | 0 | 0
111815 | TRAFO DT 1F 13,8KV FN 15KVA 220V OV | 0 | 0 | 0 | 0 | 0 | 0
111817 | TRAFO DT 3F 13,8KV 300KVA 380/220V OV | 0 | 0 | 0 | 0 | 0 | 0
111821 | TRAFO DT 1F 13,8KV FN 15KVA 220V OV | 0 | 0 | 0 | 0 | 0 | 0
111822 | TRAFO DT 1F 34,5KV FN 15KVA 220V OV | 0 | 0 | 0 | 0 | 0 | 0
111823 | TRAFO DT 1F 34,5KV FN 25KVA 220V OV | 0 | 0 | 0 | 0 | 0 | 0
111828 | TRAFO DT 1F 13,8KV FN 25KVA 220V OV | 0 | 0 | 0 | 0 | 0 | 0
111829 | TD,3F,13,8-0,38/0,22kV,150KVA,3TAPS,OV | 0 | 0 | 0 | 0 | 0 | 0
111831 | TRAFO DT 3F 13,8KV 150KVA 380/220V OV | 0 | 0 | 0 | 0 | 0 | 0
111832 | TRAFO DT 1F 13,8KV FN 15KVA 220V OV | 0 | 0 | 0 | 0 | 0 | 0
111838 | TD,3F,13,8-0,38/0,22kV,75KVA,3TAPS,OV | 0 | 0 | 0 | 0 | 0 | 0
111839 | TRAFO DT 3F 13,8KV 112,5KVA 380/220V OV | 0 | 0 | 0 | 0 | 0 | 0
111840 | TRAFO DT 3F 13,8KV 225KVA 380/220V OV | 0 | 0 | 0 | 0 | 0 | 0
111841 | TRAFO DT 3F 13,8KV 45KVA 380/220V OV | 0 | 0 | 0 | 0 | 0 | 0
111842 | TRAFO DT 3F 13,8KV 45KVA 380/220V OV | 0 | 0 | 0 | 0 | 0 | 0
111845 | TRAFO DT 3F 13,8KV 112,5KVA 220/127V OV | 0 | 0 | 0 | 0 | 0 | 0
111848 | TRAFO DT 3F 34,5KV 45KVA 380/220V OV | 0 | 0 | 0 | 0 | 0 | 0
111849 | TRAFO DT 3F 34,5KV 45KVA 380/220V OV | 0 | 0 | 0 | 0 | 0 | 0
111850 | TRAFO DT 3F 34,5KV 75KVA 380/220V OV | 0 | 0 | 0 | 0 | 0 | 0
111851 | TRAFO DT 1F 34,5KV FN 10KVA 220V OV | 0 | 0 | 0 | 0 | 0 | 0
111852 | TRAFO DT 3F 13,8KV 45KVA 380/220V OV | 0 | 0 | 0 | 0 | 0 | 0
111856 | TRAFO DT 3F 34,5KV 150KVA 380/220V OV | 0 | 0 | 0 | 0 | 0 | 0
111857 | TRAFO DT 3F 34,5KV 225KVA 380/220V OV | 0 | 0 | 0 | 0 | 0 | 0
111859 | TRAFO DT 1F 34,5KV FN 37,5KVA 220V OV | 0 | 0 | 0 | 0 | 0 | 0
111860 | TRAFO DT 3F 34,5KV 112,5KVA 380/220V OV | 0 | 0 | 0 | 0 | 0 | 0
111865 | TRAFO DT 1F 13,8KV FN 10KVA 220V OV | 0 | 0 | 0 | 0 | 0 | 0
111879 | TRAFO DT 3F 13,8KV 225KVA 380/220V OV | 0 | 0 | 0 | 0 | 0 | 0
111881 | TRAFO DT 1F 34,5KV FN 37,5KVA 220V OV | 0 | 0 | 0 | 0 | 0 | 0
111882 | TRAFO DT 1F 34,5KV FN 25KVA 220V OV | 0 | 0 | 0 | 0 | 0 | 0
111883 | TRAFO DT 1F 34,5KV FN 15KVA 220V OV | 0 | 0 | 0 | 0 | 0 | 0
111884 | TRAFO DT 1F 34,5KV FN 10KVA 220V OV | 0 | 0 | 0 | 0 | 0 | 0
111890 | TRAFO DT 1F 13,8KV FN 37,5KVA 220V OV | 0 | 0 | 0 | 0 | 0 | 0
111891 | TRAFO DT 1F 13,8KV FN 37,5KVA 220V OV | 0 | 0 | 0 | 0 | 0 | 0
111928 | TRAFO DT 3F 13,8KV 150KVA 380/220V OV | 0 | 0 | 0 | 0 | 0 | 0
111957 | TRAFO DT 3F 13,8KV 112,5KVA 380/220V OV | 0 | 0 | 0 | 0 | 0 | 0
111959 | TRAFO DT 1F 13,8KV FN 10KVA 220V OV | 0 | 0 | 0 | 0 | 0 | 0
111960 | TRAFO DT 3F 13,8KV 75KVA 220/127V OV | 0 | 0 | 0 | 0 | 0 | 0
112180 | TRAFO DT 1F 13,8KV FN 10KVA 220V OV | 0 | 0 | 0 | 0 | 0 | 0
112181 | TRAFO DT 3F 13,8KV 45KVA 380/220V OV | 0 | 0 | 0 | 0 | 0 | 0
112182 | TRAFO DT 1F 34,5KV FN 10KVA 220V OV | 0 | 0 | 0 | 0 | 0 | 0
112183 | TRAFO DT 3F 34,5KV 225KVA 380/220V OV | 0 | 0 | 0 | 0 | 0 | 0
112262 | TRAFO DT 3F 13,8KV 225KVA 380/220V OV | 0 | 0 | 0 | 0 | 0 | 0
112273 | TRAFO DT 1F 34,5KV FN 15KVA 220V OV | 0 | 0 | 0 | 0 | 0 | 0
112346 | TRAFO DT 3F 13,8KV 225KVA 380/220V OV | 0 | 0 | 0 | 0 | 0 | 0
112350 | TRAFO DT 3F 13,8KV 45KVA 380/220V OV | 0 | 0 | 0 | 0 | 0 | 0
112355 | TRAFO DT 3F 34,5KV 45KVA 380/220V OV | 0 | 0 | 0 | 0 | 0 | 0
112356 | TRAFO DT 3F 34,5KV 75KVA 380/220V OV | 0 | 0 | 0 | 0 | 0 | 0
112357 | TRAFO DT 1F 13,8KV FN 15KVA 220V OV | 0 | 0 | 0 | 0 | 0 | 0
112358 | TRAFO DT 1F 13,8KV FN 25KVA 220V OV | 0 | 0 | 0 | 0 | 0 | 0
123456 | teste | 0 | 0 | 0 | 0 | 0 | 0
130730 | DISJ TERMOMAG 1P 40A 110/220V NEMA | 0 | 0 | 0 | 0 | 0 | 0
130745 | DISJ TERMOMAG 1P 50A 220/380V 3KA | 0 | 0 | 0 | 0 | 0 | 0
130746 | DISJ TERMOMAG 2P 40A 110-220V 2KA | 0 | 0 | 0 | 0 | 0 | 0
130793 | DISJ TERMOMAG 3P 70A 220/380V 5KA | 0 | 0 | 0 | 0 | 0 | 0
130827 | CHAVE AFERIC SOB 10P 20A 600V BAS TRANSP | 0 | 0 | 0 | 0 | 0 | 0
130840 | DISJ TERMOMAG 1P 20A 220/380V 3KA | 0 | 0 | 0 | 0 | 0 | 0
130866 | PORTA FUS C 13,8KV 100A 10KA 110KV | 0 | 0 | 0 | 0 | 0 | 0
141296 | CHAVE SEC 1F 15KV 630A MVI MAN 12,5KA DT | 0 | 0 | 0 | 0 | 0 | 0
141297 | CHAVE SEC 1F 15KV 630A MVI MAN 12,5KA DT | 0 | 0 | 0 | 0 | 0 | 0
141389 | RELIGADOR 1F ELETRONICO 15 KV 100A 6kA | 0 | 0 | 0 | 0 | 0 | 0
141515 | RELIG 3F 13,8KV 630A 12,5KA C/CTRL | 0 | 0 | 0 | 0 | 0 | 0
141517 | RELIG 3F 34,5KV 630A 12,5KA C/CTRL | 0 | 0 | 0 | 0 | 0 | 0
164219 | BAT EL ESTAC CH-AC 12VCC 26AH | 0 | 0 | 0 | 0 | 0 | 0
164438 | CAPACITOR POT 1F 15KV 7960V 100KVAR | 0 | 0 | 0 | 0 | 0 | 0
164675 | GRAMPO L/V P1/0~4/0 D1/0~300MCM ROSCA GR | 0 | 0 | 0 | 0 | 0 | 0
164676 | GRAMPO L/V P1/0~4/0 D1/0~300MCM ROSCA GR | 0 | 0 | 0 | 0 | 0 | 0
164782 | TOMADA ELET SOB 2P+1T 250V 20A BR | 0 | 0 | 0 | 0 | 0 | 0
164860 | CAPACITOR POT 1F 34,5KV 19920V 100KVAR | 0 | 0 | 0 | 0 | 0 | 0
164943 | CRUZETA RT PRFV 90X112,5 2,4M 400DAN MNT | 0 | 0 | 0 | 0 | 0 | 0
165093 | BAT EL ESTAC CH-AC 12V 7A/H SEL | 0 | 0 | 0 | 0 | 0 | 0
165202 | ARAME LIS RED TRAT AC GF 2,77MM | 0 | 0 | 0 | 0 | 0 | 0
171075 | ELO FUSIVEL DT 0,5A H 500MM RS PDE | 0 | 0 | 0 | 0 | 0 | 0
171082 | FUS NH RETARDADO GL/GG 160A 500V TM-1 | 0 | 0 | 0 | 0 | 0 | 0
171083 | FUS NH RETARDADO GL/GG 250A 500V TM-2 | 0 | 0 | 0 | 0 | 0 | 0
171088 | PARA-RAIOS DT POL 12KV 10KA VN 13,8 KV | 0 | 0 | 0 | 0 | 0 | 0
171089 | ELO FUSIVEL DT 1A H 500MM BG PDE | 0 | 0 | 0 | 0 | 0 | 0
171093 | ELO FUS DT 6A K 500MM AM | 0 | 0 | 0 | 0 | 0 | 0
171094 | ELO FUS DT 8A K 500MM AZ | 0 | 0 | 0 | 0 | 0 | 0
171096 | ELO FUS DT 12A K 500MM LR | 0 | 0 | 0 | 0 | 0 | 0
171098 | ELO FUS DT 25A K 500MM BR | 0 | 0 | 0 | 0 | 0 | 0
171100 | ELO FUS DT 40A K 500MM PT | 0 | 0 | 0 | 0 | 0 | 0
171103 | ELO FUS DT 65A K 500MM MR | 0 | 0 | 0 | 0 | 0 | 0
171104 | ELO FUS DT 100A K 500MM CZ | 0 | 0 | 0 | 0 | 0 | 0
171105 | ELO FUS DT 100A K 500MM CZ | 0 | 0 | 0 | 0 | 0 | 0
171106 | ELO FUS DT 100A K 500MM CZ | 0 | 0 | 0 | 0 | 0 | 0
171111 | ELO FUSIVEL DT 2A H 500MM LL PDE | 0 | 0 | 0 | 0 | 0 | 0
171112 | ELO FUSIVEL DT 3A H 500MM DR PDE | 0 | 0 | 0 | 0 | 0 | 0
171113 | ELO FUSIVEL DT 5A H 500MM VT PDE | 0 | 0 | 0 | 0 | 0 | 0
171116 | ELO FUS DT 10A K 500MM VM | 0 | 0 | 0 | 0 | 0 | 0
171118 | ELO FUS DT 15A K 500MM VD | 0 | 0 | 0 | 0 | 0 | 0
171119 | ELO FUS DT 25A K 500MM BR | 0 | 0 | 0 | 0 | 0 | 0
171120 | ELO FUS DT 40A K 500MM PT | 0 | 0 | 0 | 0 | 0 | 0
171121 | ELO FUS DT 65A K 500MM MR | 0 | 0 | 0 | 0 | 0 | 0
171122 | CHAVE FUS C PORC 13,8KV 100A 110KV SUP | 0 | 0 | 0 | 0 | 0 | 0
171126 | ELO FUSIVEL DT 3A H 500MM DR PDE | 0 | 0 | 0 | 0 | 0 | 0
171207 | FUS NH RETARDADO GL/GG 125A 500V TM-1 | 0 | 0 | 0 | 0 | 0 | 0
171218 | CHAVE FUS C PORC 13,8KV 100A 110KV SUP | 0 | 0 | 0 | 0 | 0 | 0
171221 | PARA-RAIOS DT POL 30KV 10KA VN=34,5KV | 0 | 0 | 0 | 0 | 0 | 0
171224 | ELO FUSIVEL DT 0,5A H 500MM RS PDE | 0 | 0 | 0 | 0 | 0 | 0
171225 | ELO FUSIVEL DT 1A H 500MM BG PDE | 0 | 0 | 0 | 0 | 0 | 0
171226 | ELO FUSIVEL DT 2A H 500MM LL PDE | 0 | 0 | 0 | 0 | 0 | 0
171227 | ELO FUSIVEL DT 3A H 500MM DR PDE | 0 | 0 | 0 | 0 | 0 | 0
171228 | ELO FUSIVEL DT 5A H 500MM VT PDE | 0 | 0 | 0 | 0 | 0 | 0
171229 | ELO FUS DT 6A K 500MM AM | 0 | 0 | 0 | 0 | 0 | 0
171230 | ELO FUS DT 8A K 500MM AZ | 0 | 0 | 0 | 0 | 0 | 0
171231 | ELO FUS DT 8A K 500MM AZ | 0 | 0 | 0 | 0 | 0 | 0
171232 | ELO FUS DT 10A K 500MM VM | 0 | 0 | 0 | 0 | 0 | 0
171233 | ELO FUS DT 12A K 500MM LR | 0 | 0 | 0 | 0 | 0 | 0
171234 | ELO FUS DT 15A K 500MM VD | 0 | 0 | 0 | 0 | 0 | 0
171235 | ELO FUS DT 25A K 500MM BR | 0 | 0 | 0 | 0 | 0 | 0
171236 | ELO FUS DT 25A K 500MM BR | 0 | 0 | 0 | 0 | 0 | 0
171237 | ELO,FUS,DISTRIB,15/36KV,25A,K,D138.01 | 0 | 0 | 0 | 0 | 0 | 0
171238 | ELO FUS DT 25A K 500MM BR | 0 | 0 | 0 | 0 | 0 | 0
171239 | ELO,FUS,DISTRIB,15/36KV,25A,K,D138.01 | 0 | 0 | 0 | 0 | 0 | 0
171240 | ELO,FUS,DISTRIB,15/36KV,25A,K,D138.01 | 0 | 0 | 0 | 0 | 0 | 0
171241 | ELO FUS DT 100A K 500MM CZ | 0 | 0 | 0 | 0 | 0 | 0
171242 | ELO FUS DT 25A K 500MM BR | 0 | 0 | 0 | 0 | 0 | 0
171249 | PARA-RAIOS DT POL 30KV 10KA VN=34,5KV | 0 | 0 | 0 | 0 | 0 | 0
171251 | ELO FUS DT 65A K 500MM MR | 0 | 0 | 0 | 0 | 0 | 0
171252 | PORTA FUS C 34,5KV 100A 5KA 170KV | 0 | 0 | 0 | 0 | 0 | 0
171258 | ELO,FUS,DISTRIB,15/36KV,25A,K,D138.01 | 0 | 0 | 0 | 0 | 0 | 0
171259 | ELO,FUS,DISTRIB,15/36KV,15A,K,D138.01 | 0 | 0 | 0 | 0 | 0 | 0
171260 | ELO,FUS,DISTRIB,15/36KV,25A,K,D138.01 | 0 | 0 | 0 | 0 | 0 | 0
171266 | ELO,FUS,DISTRIB,15/36KV,25A,K,D138.01 | 0 | 0 | 0 | 0 | 0 | 0
171272 | ELO FUS DT 100A K 500MM CZ | 0 | 0 | 0 | 0 | 0 | 0
171273 | ELO,FUS,DISTRIB,15/36KV,25A,K,D138.01 | 0 | 0 | 0 | 0 | 0 | 0
171274 | ELO FUS DT 40A K 500MM PT | 0 | 0 | 0 | 0 | 0 | 0
171275 | ELO FUS,DISTRIB,15/36KV,10A,K,D138.01 | 0 | 0 | 0 | 0 | 0 | 0
171276 | ELO,FUS,DISTRIB,15/36KV,12A,K,D138.01 | 0 | 0 | 0 | 0 | 0 | 0
171277 | ELO FUS DT 25A K 500MM BR | 0 | 0 | 0 | 0 | 0 | 0
171278 | CHAVE FUS C PORC 13,8KV 100A 110KV SUP | 0 | 0 | 0 | 0 | 0 | 0
171280 | CHAVE FUS C PORC 13,8KV 100A 110KV SUP | 0 | 0 | 0 | 0 | 0 | 0
171281 | CHAVE FUS C PORC 13,8KV 100A 110KV SUP | 0 | 0 | 0 | 0 | 0 | 0
171285 | LAMINA DESLIG BZ 13,8KV 300A 285MM | 0 | 0 | 0 | 0 | 0 | 0
171286 | CHAVE FUS C PORC 13,8KV 100A 110KV SUP | 0 | 0 | 0 | 0 | 0 | 0
171289 | PORTA FUS C 13,8KV 100A 10KA 110KV | 0 | 0 | 0 | 0 | 0 | 0
171291 | ELO FUS DT 100A K 500MM CZ | 0 | 0 | 0 | 0 | 0 | 0
171302 | CHAVE FUS C 15KV 200A NBI110KV 16KA SE | 0 | 0 | 0 | 0 | 0 | 0
171306 | CHAVE FUS C PORC 34,5KV 100A 150KV SUP | 0 | 0 | 0 | 0 | 0 | 0
171310 | CHAVE FUS C PORC 34,5KV 100A 150KV SUP | 0 | 0 | 0 | 0 | 0 | 0
171312 | PORTA FUS C 13,8KV 100A 10KA 110KV | 0 | 0 | 0 | 0 | 0 | 0
171313 | PORTA FUS C 34,5KV 100A 5KA 170KV | 0 | 0 | 0 | 0 | 0 | 0
171314 | CHAVE FUS C PORC 34,5KV 100A 150KV SUP | 0 | 0 | 0 | 0 | 0 | 0
171316 | CHAVE FUS C PORC 34,5KV 100A 150KV SUP | 0 | 0 | 0 | 0 | 0 | 0
171320 | CHAVE FUS C PORC 13,8KV 100A 110KV SUP | 0 | 0 | 0 | 0 | 0 | 0
171321 | ELO FUS DT 100A K 500MM CZ | 0 | 0 | 0 | 0 | 0 | 0
171329 | PARA-RAIOS DT POL 12KV 10KA VN 13,8 KV | 0 | 0 | 0 | 0 | 0 | 0
171330 | PARA-RAIOS DT POL 12KV 10KA VN 13,8 KV | 0 | 0 | 0 | 0 | 0 | 0
171332 | PARA-RAIOS DT POL 30KV 10KA VN=34,5KV | 0 | 0 | 0 | 0 | 0 | 0
171336 | CHAVE SEC NH-1 VERTICAL 500V 250A ET029 | 0 | 0 | 0 | 0 | 0 | 0
171338 | CHAVE FUS C 36,2KV 100A NBI150KV 2KA REL | 0 | 0 | 0 | 0 | 0 | 0
171344 | PARA-RAIOS BT ZNO 280V 20KA POLIM RD IS | 0 | 0 | 0 | 0 | 0 | 0
171345 | ELO FUS DT 100A K 500MM CZ | 0 | 0 | 0 | 0 | 0 | 0
171346 | ELO,FUS,DISTRIB,15/36KV,25A,K,D138.01 | 0 | 0 | 0 | 0 | 0 | 0
171347 | ELO,FUS,DISTRIB,15/36KV,25A,K,D138.01 | 0 | 0 | 0 | 0 | 0 | 0
171348 | ELO FUS DT 8A K 500MM AZ | 0 | 0 | 0 | 0 | 0 | 0
171349 | ELO FUS DT 6A K 500MM AM | 0 | 0 | 0 | 0 | 0 | 0
171350 | ELO FUS DT 100A K 500MM CZ | 0 | 0 | 0 | 0 | 0 | 0
171355 | PARAFUSO CAB QUAD AC ZC M16X350MM | 0 | 0 | 0 | 0 | 0 | 0
171539 | FUS NH RETARDADO GL/GG 100A 500V TM-1 | 0 | 0 | 0 | 0 | 0 | 0
171541 | FUS NH RETARDADO GL/GG 200A 500V TM-1 | 0 | 0 | 0 | 0 | 0 | 0
201307 | TERMINAL ILH TB CPS 10MM² P-IS VM | 0 | 0 | 0 | 0 | 0 | 0
201356 | CONEC ATER,CB-CB,COMP,16mm²-50mm² | 0 | 0 | 0 | 0 | 0 | 0
201357 | CONEC ATER,CB-CB,COMP,16mm²-50mm² | 0 | 0 | 0 | 0 | 0 | 0
201374 | CONECTOR TERM CP RT AL CB/BAR 185MM/2N | 0 | 0 | 0 | 0 | 0 | 0
201391 | CONECTOR TERM CP RT BZ CB/BAR 120MM/2N | 0 | 0 | 0 | 0 | 0 | 0
201392 | CONECTOR TERM CP RT BZ CB/BAR 150MM/2N | 0 | 0 | 0 | 0 | 0 | 0
201403 | LUVA EMEND HAST AT PG CU 5/8" 70X21MM | 0 | 0 | 0 | 0 | 0 | 0
201407 | CONECT TERM CPS RT AL CB/BAR 150MM 2N | 0 | 0 | 0 | 0 | 0 | 0
201439 | CONECT CUN ATER CB/HT CU CB 25~35MM2 | 0 | 0 | 0 | 0 | 0 | 0
201493 | EMENDA PREF COND AL CA 4/0AWG PT | 0 | 0 | 0 | 0 | 0 | 0
201518 | HASTE AT SPL AC/CU 5/8" 2400MM 254MI | 0 | 0 | 0 | 0 | 0 | 0
201529 | CONEC ATER,CB-CB,COMP,16mm²-50mm² | 0 | 0 | 0 | 0 | 0 | 0
201533 | HASTE AT SPL AC/CU 5/8" 2400MM 254MI | 0 | 0 | 0 | 0 | 0 | 0
201534 | HASTE AT SPL AC/CU 5/8" 2400MM 254MI | 0 | 0 | 0 | 0 | 0 | 0
201537 | TERMINAL ANEL/OLH CU 1F/1C 6MM² F5MM AM | 0 | 0 | 0 | 0 | 0 | 0
201538 | CONEC ATER,CB-CB,COMP,16mm²-50mm² | 0 | 0 | 0 | 0 | 0 | 0
201540 | HASTE AT SPL AC/CU 5/8" 2400MM 254MI | 0 | 0 | 0 | 0 | 0 | 0
201541 | CONECT CUN ATER CB/HT CU CB 6~25MM | 0 | 0 | 0 | 0 | 0 | 0
201585 | HASTE AT PROL AC/CU 5/8" 2,4M 254MIC | 0 | 0 | 0 | 0 | 0 | 0
201626 | CONECT CUN D CN3 AL 15-17X8,2-15,2MM AZ | 0 | 0 | 0 | 0 | 0 | 0
201632 | EMENDA AUTOM CB AL NU CAA/CAL/CA 1/0AWG | 0 | 0 | 0 | 0 | 0 | 0
201634 | EMENDA PREF COND AL CA 4/0AWG PT | 0 | 0 | 0 | 0 | 0 | 0
201637 | EMENDA AUTOM CB AL NU CAA/CAL/CA 1/0AWG | 0 | 0 | 0 | 0 | 0 | 0
201640 | TERMINAL CB/BAR PR RETO BZ 1N 50-150MM² | 0 | 0 | 0 | 0 | 0 | 0
201642 | EMENDA AUTOM CB AL NU CAA/CAL/CA 1/0AWG | 0 | 0 | 0 | 0 | 0 | 0
201643 | EMENDA AUTOM CB AL NU CAA/CAL/CA 2AWG | 0 | 0 | 0 | 0 | 0 | 0
201644 | EMENDA AUTOM CB AL NU CAA/CAL/CA 336,4MC | 0 | 0 | 0 | 0 | 0 | 0
201645 | EMENDA AUTOM CB AL NU CAA/CAL/CA 2AWG | 0 | 0 | 0 | 0 | 0 | 0
201647 | EMENDA AUTOM CB AL NU CAA/CAL/CA 2AWG | 0 | 0 | 0 | 0 | 0 | 0
201648 | EMENDA AUTOM CB AL NU CAA/CAL/CA 2AWG | 0 | 0 | 0 | 0 | 0 | 0
201650 | CONECTOR TERM CP RT CB/BAR 4/0AWG/2N | 0 | 0 | 0 | 0 | 0 | 0
201653 | CONECTOR TERM CP RT AL CB/BAR 1/0AWG/2N | 0 | 0 | 0 | 0 | 0 | 0
201656 | CONECTOR TERM CP AL CB/BAR 336,4MCM/4F | 0 | 0 | 0 | 0 | 0 | 0
201658 | CONECTOR TERM CP RT AL CB/BAR 1/0AWG/2N | 0 | 0 | 0 | 0 | 0 | 0
230047 | POSTE DT CONC B-4,5 14M 2000DAN | 0 | 0 | 0 | 0 | 0 | 0
230049 | POSTE CONC DT B-2 14M 1000DAN PDE | 0 | 0 | 0 | 0 | 0 | 0
230054 | POSTE DT CONC B-3 16M 1500DAN | 0 | 0 | 0 | 0 | 0 | 0
230055 | POSTE DT CONC B-4,5 14M 2000DAN | 0 | 0 | 0 | 0 | 0 | 0
230056 | POSTE,CONC,DT,14/600DAN,PM-BR314.01 | 0 | 0 | 0 | 0 | 0 | 0
230057 | POSTE CONC DT B-2 14M 1000DAN PDE | 0 | 0 | 0 | 0 | 0 | 0
230058 | POSTE CONC DT B-4,5 12M 2000DAN PDE | 0 | 0 | 0 | 0 | 0 | 0
230059 | POSTE CONC DT B-4,5 12M 2000DAN PDE | 0 | 0 | 0 | 0 | 0 | 0
230060 | POSTE,CONCRET,DT,12/1000DANB-1.5,GSS002 | 0 | 0 | 0 | 0 | 0 | 0
230061 | POSTE,CONCRETO,DT,12/600DAN,GSS002 | 0 | 0 | 0 | 0 | 0 | 0
230062 | POSTE,CONCRETO,DT,12/300DAN,GSS002 | 0 | 0 | 0 | 0 | 0 | 0
230064 | POSTE DT CONC B 10M 600DAN | 0 | 0 | 0 | 0 | 0 | 0
230065 | POSTE DT B 10M 300DAN CONC | 0 | 0 | 0 | 0 | 0 | 0
230067 | POSTE DT CONC B-3 16M 1500DAN | 0 | 0 | 0 | 0 | 0 | 0
230068 | POSTE DT CONC B-3 16M 1500DAN | 0 | 0 | 0 | 0 | 0 | 0
230069 | POSTE DT CONC B-3 16M 1500DAN | 0 | 0 | 0 | 0 | 0 | 0
230070 | POSTE DT CONC B-4,5 14M 2000DAN | 0 | 0 | 0 | 0 | 0 | 0
230071 | POSTE DT CONC B-4,5 14M 2000DAN | 0 | 0 | 0 | 0 | 0 | 0
230072 | POSTE,CONC,DT,14/600DAN,PM-BR314.01 | 0 | 0 | 0 | 0 | 0 | 0
230073 | POSTE CONC DT B-2 14M 1000DAN PDE | 0 | 0 | 0 | 0 | 0 | 0
230074 | POSTE,CONC,DT,14/600DAN,PM-BR314.01 | 0 | 0 | 0 | 0 | 0 | 0
230075 | POSTE CONC DT B-4,5 12M 2000DAN PDE | 0 | 0 | 0 | 0 | 0 | 0
230076 | POSTE CONC DT B-4,5 12M 2000DAN PDE | 0 | 0 | 0 | 0 | 0 | 0
230077 | POSTE,CONCRET,DT,12/1000DANB-1.5,GSS002 | 0 | 0 | 0 | 0 | 0 | 0
230078 | POSTE,CONCRETO,DT,12/600DAN,GSS002 | 0 | 0 | 0 | 0 | 0 | 0
230079 | POSTE,CONCRETO,DT,12/300DAN,GSS002 | 0 | 0 | 0 | 0 | 0 | 0
230080 | POSTE DT CONC B 10M 300DAN | 0 | 0 | 0 | 0 | 0 | 0
230081 | POSTE DT CONC B 10M 600DAN | 0 | 0 | 0 | 0 | 0 | 0
230104 | POSTE,CONCRET,DT,11/1000DAN,B-1.5,GSS002 | 0 | 0 | 0 | 0 | 0 | 0
230207 | POSTE CIRC TP/QUAD PRFV 12M 1000DAN | 0 | 0 | 0 | 0 | 0 | 0
230208 | POSTE CIRC/QD FBV PRFV 11M 1000DAN | 0 | 0 | 0 | 0 | 0 | 0
230210 | POSTE,FIBRA VIDRO,12M, 600DAN,D307.01 | 0 | 0 | 0 | 0 | 0 | 0
230211 | POSTE CIRC TOP/QUAD PRFV 10M 600DAN | 0 | 0 | 0 | 0 | 0 | 0
230212 | POSTE,FIBRA VIDRO,12M, 300DAN,D307.01 | 0 | 0 | 0 | 0 | 0 | 0
230213 | POSTE CIRC TOP/QUAD PRFV 10M 300DAN | 0 | 0 | 0 | 0 | 0 | 0
230224 | POSTE CIRC TP/QUAD PRFV 12M 1000DAN | 0 | 0 | 0 | 0 | 0 | 0
230225 | POSTE CIRC/QD FBV PRFV 11M 1000DAN | 0 | 0 | 0 | 0 | 0 | 0
230227 | POSTE CIRC TP/QUAD PRFV 12M 1000DAN | 0 | 0 | 0 | 0 | 0 | 0
230228 | POSTE CIRC/QD FBV PRFV 11M 1000DAN | 0 | 0 | 0 | 0 | 0 | 0
230367 | CRUZETA RT PRFV 90X112,5 2,4M 400DAN MNT | 0 | 0 | 0 | 0 | 0 | 0
231181 | POSTE CONC DT B-2 14M 1000DAN PDE | 0 | 0 | 0 | 0 | 0 | 0
231182 | POSTE DT B 14M 600DAN CONC | 0 | 0 | 0 | 0 | 0 | 0
231183 | POSTE DT CONC B-4,5 14M 2000DAN | 0 | 0 | 0 | 0 | 0 | 0
231184 | POSTE DT CONC B 15M 600DAN | 0 | 0 | 0 | 0 | 0 | 0
231190 | POSTE DT CONC B-1,5 11M 1000DAN | 0 | 0 | 0 | 0 | 0 | 0
231191 | POSTE DT CONC B-3 11M 1500DAN | 0 | 0 | 0 | 0 | 0 | 0
231193 | POSTE CONC DT B-4,5 12M 2000DAN PDE | 0 | 0 | 0 | 0 | 0 | 0
231194 | POSTE DT CONC B-1,5 13M 1000DAN | 0 | 0 | 0 | 0 | 0 | 0
231195 | POSTE DT CONC B-4,5 13M 2000DAN | 0 | 0 | 0 | 0 | 0 | 0
231196 | POSTE DT B-1,5 15M 1000DAN CONC | 0 | 0 | 0 | 0 | 0 | 0
231200 | POSTE DT CONC B-3 16M 1500DAN | 0 | 0 | 0 | 0 | 0 | 0
231217 | POSTE DT CONC "B" 9M 600DAN | 0 | 0 | 0 | 0 | 0 | 0
231218 | POSTE DT CONC B-4,5 15M 2000DAN | 0 | 0 | 0 | 0 | 0 | 0
231219 | POSTE,CONC,DT,15/1000DAN,PM-BR314.01 | 0 | 0 | 0 | 0 | 0 | 0
231228 | POSTE DT B 9M 300DAN CONC | 0 | 0 | 0 | 0 | 0 | 0
231230 | POSTE DT CONC B 11M 300DAN | 0 | 0 | 0 | 0 | 0 | 0
231232 | POSTE DT CONC "B" 12M 300DAN | 0 | 0 | 0 | 0 | 0 | 0
231233 | POSTE DT B 12M 600DAN CONC | 0 | 0 | 0 | 0 | 0 | 0
231234 | POSTE DT B 14M 600DAN CONC | 0 | 0 | 0 | 0 | 0 | 0
231235 | POSTE DT CONC "B" 9M 600DAN | 0 | 0 | 0 | 0 | 0 | 0
231238 | POSTE DT B-1,5 12M 1000DAN CONC | 0 | 0 | 0 | 0 | 0 | 0
231248 | POSTE DT CONC B-3 14M 1500DAN | 0 | 0 | 0 | 0 | 0 | 0
231274 | POSTE,CONCRETO,DT,11/300DAN,GSS002 | 0 | 0 | 0 | 0 | 0 | 0
231280 | POSTE DT CONC B-1,5 11M 1000DAN | 0 | 0 | 0 | 0 | 0 | 0
231281 | POSTE DT B-1,5 12M 1000DAN CONC | 0 | 0 | 0 | 0 | 0 | 0
231282 | POSTE CONC DT B-4,5 12M 2000DAN PDE | 0 | 0 | 0 | 0 | 0 | 0
231284 | POSTE,CONCRETO,DT,9/600DAN,GSS002 | 0 | 0 | 0 | 0 | 0 | 0
231287 | POSTE,CONCRETO,DT,11/600DAN,GSS002 | 0 | 0 | 0 | 0 | 0 | 0
231288 | POSTE,CONCRETO,DT,12/600DAN,GSS002 | 0 | 0 | 0 | 0 | 0 | 0
231289 | POSTE DT B 12M 600DAN CONC | 0 | 0 | 0 | 0 | 0 | 0
231295 | POSTE DT CONC B-3 11M 1500DAN | 0 | 0 | 0 | 0 | 0 | 0
231303 | POSTE,CONCRETO,DT,11/600DAN,GSS002 | 0 | 0 | 0 | 0 | 0 | 0
231308 | CRUZETA RT PRFV 90X112,5 5M 400DAN PDE | 0 | 0 | 0 | 0 | 0 | 0
231310 | POSTE DT B 12M 600DAN CONC | 0 | 0 | 0 | 0 | 0 | 0
231312 | POSTE,CONCRETO,DT,9/300DAN,GSS002 | 0 | 0 | 0 | 0 | 0 | 0
231333 | CRUZETA RT PRFV 90X112,5 5M 400DAN PDE | 0 | 0 | 0 | 0 | 0 | 0
231343 | CRUZETA RT PRFV 90X112,5 2,4M 400DAN MNT | 0 | 0 | 0 | 0 | 0 | 0
231344 | POSTE,FIBRA VIDRO, 9M,300DAN,D307.01 | 0 | 0 | 0 | 0 | 0 | 0
231345 | POSTE CIRC TOP/QUAD PRFV 9M 300DAN | 0 | 0 | 0 | 0 | 0 | 0
231346 | POSTE CIRC TP/QUAD PRFV 11M 300DAN | 0 | 0 | 0 | 0 | 0 | 0
231348 | POSTE CIRC TP/QUAD PRFV 11M 300DAN | 0 | 0 | 0 | 0 | 0 | 0
231349 | POSTE,FIBRA,11M,600DAN,PM-R307.01.1, FP | 0 | 0 | 0 | 0 | 0 | 0
231350 | POSTE CIRC TP/QUAD PRFV 12M 300DAN | 0 | 0 | 0 | 0 | 0 | 0
231351 | POSTE CIRC TP/QUAD PRFV 12M 600DAN | 0 | 0 | 0 | 0 | 0 | 0
231352 | POSTE DT CONC B-3 16M 1500DAN | 0 | 0 | 0 | 0 | 0 | 0
231357 | POSTE,CONCRET,DT,12/1000DANB-1.5,GSS002 | 0 | 0 | 0 | 0 | 0 | 0
231359 | POSTE,FIBRA,11M,600DAN,PM-R307.01.1, FP | 0 | 0 | 0 | 0 | 0 | 0
231361 | POSTE,FIBRA,11M,600DAN,PM-R307.01.1, FP | 0 | 0 | 0 | 0 | 0 | 0
231382 | POSTE DT B 13M 600DAN CONC | 0 | 0 | 0 | 0 | 0 | 0
231383 | POSTE,CONCRETO,DT,11/300DAN,GSS002 | 0 | 0 | 0 | 0 | 0 | 0
231384 | POSTE,CONCRETO,DT,11/600DAN,GSS002 | 0 | 0 | 0 | 0 | 0 | 0
231385 | CRUZETA RT PRFV 90X112,5 5M 400DAN PDE | 0 | 0 | 0 | 0 | 0 | 0
231412 | POSTE CIRC/QD FBV PRFV 11M 1000DAN | 0 | 0 | 0 | 0 | 0 | 0
231417 | POSTE,CONCRETO,DT,12/300DAN,GSS002 | 0 | 0 | 0 | 0 | 0 | 0
231444 | CRUZETA L PRFV 90X90MM 1,7M 250DAN PDE | 0 | 0 | 0 | 0 | 0 | 0
231562 | POSTE CIRC TP/QUAD PRFV 12M 600DAN | 0 | 0 | 0 | 0 | 0 | 0
231563 | POSTE,FIBRA VIDRO,12M, 600DAN,D307.01 | 0 | 0 | 0 | 0 | 0 | 0
231565 | POSTE CIRC TP/QUAD PRFV 12M 600DAN | 0 | 0 | 0 | 0 | 0 | 0
231567 | POSTE CIRC TOP/QUAD PRFV 9M 600DAN | 0 | 0 | 0 | 0 | 0 | 0
231568 | POSTE CIRC TOP/QUAD PRFV 11M 600DAN | 0 | 0 | 0 | 0 | 0 | 0
231572 | POSTE CIRC TOP/QUAD PRFV 11M 600DAN | 0 | 0 | 0 | 0 | 0 | 0
231657 | POSTE CIRC TP/QUAD PRFV 13M 600DAN | 0 | 0 | 0 | 0 | 0 | 0
231662 | SUPORTE MET TRAFO POST DT AC/Z 8X100X490 | 0 | 0 | 0 | 0 | 0 | 0
231663 | SUPORTE MET TRAFO POST DT AC/Z 8X100X490 | 0 | 0 | 0 | 0 | 0 | 0
231673 | POSTE,FIBRA VIDRO,12M, 600DAN,D307.01 | 0 | 0 | 0 | 0 | 0 | 0
231676 | POSTE,FIBRA,11M,600DAN,PM-R307.01.1, FP | 0 | 0 | 0 | 0 | 0 | 0
231680 | POSTE,CONCRETO,DT,9/300DAN,GSS002 | 0 | 0 | 0 | 0 | 0 | 0
231681 | POSTE,CONCRETO,DT,9/600DAN,GSS002 | 0 | 0 | 0 | 0 | 0 | 0
231682 | POSTE,CONCRETO,DT,11/300DAN,GSS002 | 0 | 0 | 0 | 0 | 0 | 0
231683 | POSTE,CONCRETO,DT,11/600DAN,GSS002 | 0 | 0 | 0 | 0 | 0 | 0
231684 | POSTE,CONCRETO,DT,11/600DAN,GSS002 | 0 | 0 | 0 | 0 | 0 | 0
231685 | POSTE,CONCRET,DT,11/1000DAN,B-1.5,GSS002 | 0 | 0 | 0 | 0 | 0 | 0
231686 | POSTE DT CONC "B" 12M 300DAN | 0 | 0 | 0 | 0 | 0 | 0
231687 | POSTE DT B 12M 600DAN CONC | 0 | 0 | 0 | 0 | 0 | 0
231688 | POSTE,CONCRET,DT,12/1000DANB-1.5,GSS002 | 0 | 0 | 0 | 0 | 0 | 0
231689 | POSTE,CONCRET,DT,12/1000DANB-1.5,GSS002 | 0 | 0 | 0 | 0 | 0 | 0
231690 | POSTE,CONCRET,DT,13/1000DAN,B-1.5,GSS002 | 0 | 0 | 0 | 0 | 0 | 0
231691 | POSTE DT CONC B-1,5 13M 1000DAN | 0 | 0 | 0 | 0 | 0 | 0
231694 | POSTE DT D 9M 150DAN CONC | 0 | 0 | 0 | 0 | 0 | 0
231695 | POSTE,CONCRETO,DT,9/300DAN,GSS002 | 0 | 0 | 0 | 0 | 0 | 0
231696 | POSTE DT B 9M 300DAN CONC | 0 | 0 | 0 | 0 | 0 | 0
231697 | POSTE,CONCRETO,DT,9/600DAN,GSS002 | 0 | 0 | 0 | 0 | 0 | 0
231698 | POSTE DT B 10M 300DAN CONC | 0 | 0 | 0 | 0 | 0 | 0
231699 | POSTE DT CONC B 10M 600DAN | 0 | 0 | 0 | 0 | 0 | 0
231700 | POSTE DT CONC B 11M 300DAN | 0 | 0 | 0 | 0 | 0 | 0
231701 | POSTE DT CONC B 11M 300DAN | 0 | 0 | 0 | 0 | 0 | 0
231702 | POSTE,CONCRETO,DT,11/600DAN,GSS002 | 0 | 0 | 0 | 0 | 0 | 0
231703 | POSTE,CONCRETO,DT,12/300DAN,GSS002 | 0 | 0 | 0 | 0 | 0 | 0
231708 | POSTE CONC. DT 13MX600DAN, GSS002/119 | 0 | 0 | 0 | 0 | 0 | 0
231709 | POSTE,CONC,DT,14/600DAN,PM-BR314.01 | 0 | 0 | 0 | 0 | 0 | 0
231710 | POSTE CONC DT B-4,5 12M 2000DAN PDE | 0 | 0 | 0 | 0 | 0 | 0
231711 | POSTE DT CONC B-4,5 14M 2000DAN | 0 | 0 | 0 | 0 | 0 | 0
231712 | POSTE DT CONC 5,3M B-1,5 1000DAN | 0 | 0 | 0 | 0 | 0 | 0
231714 | POSTE DT CONC 5,3M B-1,5 1000DAN | 0 | 0 | 0 | 0 | 0 | 0
231715 | POSTE DT CONC B 10M 600DAN | 0 | 0 | 0 | 0 | 0 | 0
231716 | POSTE,CONCRETO,DT,12/600DAN,GSS002 | 0 | 0 | 0 | 0 | 0 | 0
231717 | POSTE,CONCRET,DT,11/1000DAN,B-1.5,GSS002 | 0 | 0 | 0 | 0 | 0 | 0
231718 | POSTE DT B 13M 600DAN CONC | 0 | 0 | 0 | 0 | 0 | 0
231719 | POSTE DT CONC B 10M 300DAN | 0 | 0 | 0 | 0 | 0 | 0
231720 | POSTE DT B 10M 300DAN CONC | 0 | 0 | 0 | 0 | 0 | 0
231721 | POSTE DT CONC "B" 12M 300DAN | 0 | 0 | 0 | 0 | 0 | 0
231722 | POSTE DT B 12M 600DAN CONC | 0 | 0 | 0 | 0 | 0 | 0
231723 | POSTE DT B 13M 300DAN CONC | 0 | 0 | 0 | 0 | 0 | 0
231729 | POSTE DT CONC B-3 12M 1500DAN | 0 | 0 | 0 | 0 | 0 | 0
231730 | POSTE,CONC,DT,14/600DAN,PM-BR314.01 | 0 | 0 | 0 | 0 | 0 | 0
231732 | POSTE CONC DT B-4,5 12M 2000DAN PDE | 0 | 0 | 0 | 0 | 0 | 0
231736 | POSTE DT B 12M 600DAN CONC | 0 | 0 | 0 | 0 | 0 | 0
231737 | POSTE,CONCRET,DT,12/1000DANB-1.5,GSS002 | 0 | 0 | 0 | 0 | 0 | 0
231748 | VIGA MET SUPT AC GF REG PBR1 | 0 | 0 | 0 | 0 | 0 | 0
231750 | POSTE DT CONC B 10M 300DAN | 0 | 0 | 0 | 0 | 0 | 0
231754 | POSTE DT B 13M 600DAN CONC | 0 | 0 | 0 | 0 | 0 | 0
231755 | CRUZETA RT PRFV 90X112,5 5M 250DAN PDE | 0 | 0 | 0 | 0 | 0 | 0
231757 | POSTE CONC DT B-2 14M 1000DAN PDE | 0 | 0 | 0 | 0 | 0 | 0
231758 | POSTE DT CONC B-3 14M 1500DAN | 0 | 0 | 0 | 0 | 0 | 0
231762 | POSTE DT B 9M 300DAN CONC | 0 | 0 | 0 | 0 | 0 | 0
231763 | POSTE, CONCRETO DUPLO T, 9M 150DA;FP | 0 | 0 | 0 | 0 | 0 | 0
231764 | POSTE DT CONC B 11M 300DAN | 0 | 0 | 0 | 0 | 0 | 0
231765 | POSTE DT CONC "B" 9M 600DAN | 0 | 0 | 0 | 0 | 0 | 0
231766 | POSTE DT CONC B 10M 300DAN | 0 | 0 | 0 | 0 | 0 | 0
231767 | POSTE DT CONC B-1,5 11M 1000DAN | 0 | 0 | 0 | 0 | 0 | 0
231768 | POSTE DT CONC B 10M 600DAN | 0 | 0 | 0 | 0 | 0 | 0
231769 | POSTE DT CONC B-1,5 11M 1000DAN | 0 | 0 | 0 | 0 | 0 | 0
231770 | POSTE,CONCRETO,DT,11/600DAN,GSS002 | 0 | 0 | 0 | 0 | 0 | 0
231771 | POSTE,CONCRET,DT,11/1000DAN,B-1.5,GSS002 | 0 | 0 | 0 | 0 | 0 | 0
231773 | POSTE DT CONC B-3 11M 1500DAN | 0 | 0 | 0 | 0 | 0 | 0
231775 | POSTE,CONCRET,DT,11/1000DAN,B-1.5,GSS002 | 0 | 0 | 0 | 0 | 0 | 0
231790 | VIGA MET SUPT AC GF REG PBR1 | 0 | 0 | 0 | 0 | 0 | 0
231795 | POSTE DT CONC B-1,5 11M 1000DAN | 0 | 0 | 0 | 0 | 0 | 0
231796 | POSTE,CONCRET,DT,11/1000DAN,B-1.5,GSS002 | 0 | 0 | 0 | 0 | 0 | 0
231798 | POSTE,CONCRETO,DT,9/600DAN,GSS002 | 0 | 0 | 0 | 0 | 0 | 0
231799 | POSTE,CONCRETO,DT,13/300DAN,GSS002 | 0 | 0 | 0 | 0 | 0 | 0
231800 | POSTE DT CONC 5,3M B-1,5 1000DAN | 0 | 0 | 0 | 0 | 0 | 0
231824 | POSTE DT CONC B-3 13M 1500DAN | 0 | 0 | 0 | 0 | 0 | 0
231831 | CRUZETA RT PRFV 90X112,5 5M 250DAN PDE | 0 | 0 | 0 | 0 | 0 | 0
231847 | POSTE CONC DT B-4,5 12M 2000DAN PDE | 0 | 0 | 0 | 0 | 0 | 0
231848 | POSTE DT CONC B-4,5 13M 2000DAN | 0 | 0 | 0 | 0 | 0 | 0
231858 | POSTE CONC DT B-4,5 12M 2000DAN PDE | 0 | 0 | 0 | 0 | 0 | 0
231870 | POSTE,CONCRETO,DT,11/300DAN,GSS002 | 0 | 0 | 0 | 0 | 0 | 0
231875 | SUPORTE MET AUX BRAC C AC 65X65X900MM | 0 | 0 | 0 | 0 | 0 | 0
231876 | SUPORTE MET AUX BRAC C AC 65X65X900MM | 0 | 0 | 0 | 0 | 0 | 0
231877 | POSTE DT CONC B-1,5 11M 2000 DAN | 0 | 0 | 0 | 0 | 0 | 0
231878 | POSTE,CONCRET,DT,11/1500DAN,B-3,GSS002 | 0 | 0 | 0 | 0 | 0 | 0
231880 | POSTE DT CONC B-3 12M 1500DAN | 0 | 0 | 0 | 0 | 0 | 0
231882 | POSTE DT CONC 5,3M B-1,5 1000DAN | 0 | 0 | 0 | 0 | 0 | 0
231886 | CRUZETA L PRFV 90X90MM 1,7M 400DAN PDE | 0 | 0 | 0 | 0 | 0 | 0
231913 | POSTE,CONC,DT,14/600DAN,PM-BR314.01 | 0 | 0 | 0 | 0 | 0 | 0
231921 | POSTE DT CONC B 15M 600DAN | 0 | 0 | 0 | 0 | 0 | 0
231929 | POSTE DT CONC B-4,5 13M 2000DAN | 0 | 0 | 0 | 0 | 0 | 0
231930 | POSTE CONC DT 13,0M 2000DAN | 0 | 0 | 0 | 0 | 0 | 0
231947 | POSTE DT CONC B-3 16M 1500DAN | 0 | 0 | 0 | 0 | 0 | 0
231950 | POSTE DT CONC B-4,5 14M 2000DAN | 0 | 0 | 0 | 0 | 0 | 0
231954 | PLACA CONC EST/SUB100X200X1000MM 1F 19MM | 0 | 0 | 0 | 0 | 0 | 0
231962 | POSTE,CONCRET,DT,11/1000DAN,B-1.5,GSS002 | 0 | 0 | 0 | 0 | 0 | 0
231973 | POSTE DT CONC B 10M 300DAN | 0 | 0 | 0 | 0 | 0 | 0
231975 | POSTE,CONCRETO,DT,11/600DAN,GSS002 | 0 | 0 | 0 | 0 | 0 | 0
231987 | POSTE,CONCRETO,DT,12/600DAN,GSS002 | 0 | 0 | 0 | 0 | 0 | 0
231991 | POSTE,CONCRETO,DT,11/600DAN,GSS002 | 0 | 0 | 0 | 0 | 0 | 0
231993 | CRUZETA RT PRFV 90X112,5 5M 400DAN PDE | 0 | 0 | 0 | 0 | 0 | 0
232009 | POSTE,CONCRETO,DT,12/300DAN,GSS002 | 0 | 0 | 0 | 0 | 0 | 0
232022 | POSTE,CONC,DT,15/1000DAN,PM-BR314.01 | 0 | 0 | 0 | 0 | 0 | 0
232041 | POSTE,CONCRETO,DT,9/300DAN,GSS002 | 0 | 0 | 0 | 0 | 0 | 0
232043 | POSTE CONC DT B-4,5 12M 2000DAN PDE | 0 | 0 | 0 | 0 | 0 | 0
232049 | POSTE DT CONC B-1,5 11M 2000 DAN | 0 | 0 | 0 | 0 | 0 | 0
232050 | POSTE,CONCRETO,DT,9/300DAN,GSS002 | 0 | 0 | 0 | 0 | 0 | 0
232313 | POSTE DT CONC B-1,5 11M 2000 DAN | 0 | 0 | 0 | 0 | 0 | 0
232315 | POSTE CONC DT B-4,5 12M 2000DAN PDE | 0 | 0 | 0 | 0 | 0 | 0
232316 | POSTE CONC DT 13,0M 2000DAN | 0 | 0 | 0 | 0 | 0 | 0
232317 | POSTE,CONC,DT,14/600DAN,PM-BR314.01 | 0 | 0 | 0 | 0 | 0 | 0
232318 | POSTE DT CONC B 15M 600DAN | 0 | 0 | 0 | 0 | 0 | 0
232319 | POSTE,CONCRET,DT,11/1000DAN,B-1.5,GSS002 | 0 | 0 | 0 | 0 | 0 | 0
232322 | POSTE,CONCRET,DT,12/1000DANB-1.5,GSS002 | 0 | 0 | 0 | 0 | 0 | 0
232331 | POSTE DT CONC B-4,5 15M 2000DAN | 0 | 0 | 0 | 0 | 0 | 0
232333 | POSTE,CONCRET,DT,11/1000DAN,B-1.5,GSS002 | 0 | 0 | 0 | 0 | 0 | 0
232363 | POSTE DT CONC B 10M 600DAN | 0 | 0 | 0 | 0 | 0 | 0
232474 | POSTE DT CONC 5,3M B-1,5 1000DAN | 0 | 0 | 0 | 0 | 0 | 0
232475 | POSTE DT CONC B-1,5 11M 2000 DAN | 0 | 0 | 0 | 0 | 0 | 0
232476 | SUPORTE MET TRAFO POST DT AC/Z 8X100X490 | 0 | 0 | 0 | 0 | 0 | 0
240009 | CRUZETA T PRFV 90X90MM 1,9M 400DAN PDE | 0 | 0 | 0 | 0 | 0 | 0
240099 | ARMACAO SEC 1EST AC ZC 110X16X150MM | 0 | 0 | 0 | 0 | 0 | 0
240100 | ARMACAO SEC 1EST AC ZC 110X16X150MM | 0 | 0 | 0 | 0 | 0 | 0
240107 | SUPORTE MET AUX BRAC C AC 65X65X900MM | 0 | 0 | 0 | 0 | 0 | 0
240116 | ARMACAO SEC 1EST AC ZC 110X16X150MM | 0 | 0 | 0 | 0 | 0 | 0
240130 | FIXADOR PERF U ACO GF 38X76X178MM | 0 | 0 | 0 | 0 | 0 | 0
240137 | ESPACADOR 6 CB NU MT 2AWG~336,4MC 1250MM | 0 | 0 | 0 | 0 | 0 | 0
250042 | SUPORTE MET HORIZ RD COMPAC AC 24/36,2KV | 0 | 0 | 0 | 0 | 0 | 0
251624 | ALCA PREF SERV CA CB MULTI NN 10MM² PT | 0 | 0 | 0 | 0 | 0 | 0
251713 | GRAMPO ANC AL CB COB 50MM2 15KV 400DAN | 0 | 0 | 0 | 0 | 0 | 0
251761 | GRAMPO ANC AL CB COB 185MM2 15KV 400DAN | 0 | 0 | 0 | 0 | 0 | 0
251764 | ALCA PREF DT CA/CAA 1/0AWG 9,15-10,25 AM | 0 | 0 | 0 | 0 | 0 | 0
251765 | ALCA PREF DT CA/CAA 4/0AWG 13,1-14,6 VM | 0 | 0 | 0 | 0 | 0 | 0
251767 | ALCA PREF DT CA/CAA 1/0AWG 9,15-10,25 AM | 0 | 0 | 0 | 0 | 0 | 0
251771 | ALÇA PREF ESTAI AC 9,5MM(3/8) HS/SM LR | 0 | 0 | 0 | 0 | 0 | 0
251783 | ALCA PREF SERV CONCENT 1X10+10MM² AM | 0 | 0 | 0 | 0 | 0 | 0
251791 | SECCIONADOR PREF CERC 3,26-4,11MM VD | 0 | 0 | 0 | 0 | 0 | 0
251797 | OLHAL PARAF AC FJ GF M16 5000DAN | 0 | 0 | 0 | 0 | 0 | 0
251800 | ARMACAO SEC 1EST AC ZC 110X16X150MM | 0 | 0 | 0 | 0 | 0 | 0
251814 | GANCHO OLHAL AC ZC 21X80MM 5000DAN | 0 | 0 | 0 | 0 | 0 | 0
251817 | MANILHA SAPAT 22X20X110MM AC ZC 5000DAN | 0 | 0 | 0 | 0 | 0 | 0
251832 | CINTA POSTE CIRC ACO GF 140MM (MANUT) | 0 | 0 | 0 | 0 | 0 | 0
251833 | CINTA POSTE CIRC ACO GF 170MM (MANUT) | 0 | 0 | 0 | 0 | 0 | 0
251834 | CINTA POSTE CIRC ACO GF 180MM (MANUT) | 0 | 0 | 0 | 0 | 0 | 0
251835 | CINTA POSTE CIRC ACO GF 210MM (MANUT) | 0 | 0 | 0 | 0 | 0 | 0
251836 | CINTA POSTE CIRC ACO GF 310MM (MANUT) | 0 | 0 | 0 | 0 | 0 | 0
251837 | CINTA POSTE CIRC ACO GF 330MM (MANUT) | 0 | 0 | 0 | 0 | 0 | 0
251838 | SELA CRUZETA ACO 110X116MM 1FX18MM MN | 0 | 0 | 0 | 0 | 0 | 0
251839 | SUPORTE MET TRAFO POST CIRC AC 225MM MN | 0 | 0 | 0 | 0 | 0 | 0
251841 | SUPORTE MET "L" FX PARA-RAIOS AC 38X205 | 0 | 0 | 0 | 0 | 0 | 0
251843 | SUPORTE MET TRAFO POST DT AC/Z 8X100X490 | 0 | 0 | 0 | 0 | 0 | 0
251855 | SUPORTE MET "Z" EQP AC GF 113X85X45MM | 0 | 0 | 0 | 0 | 0 | 0
251871 | AFASTADOR ARM SEC AC GF 500X700MM | 0 | 0 | 0 | 0 | 0 | 0
251872 | AFASTADOR ARM SEC AC GF 500X700MM 4FUROS | 0 | 0 | 0 | 0 | 0 | 0
251875 | CHAPA ESTAI 45º AC ZC 8X60X70X76MM 18MMF | 0 | 0 | 0 | 0 | 0 | 0
251878 | GRAMPO L/V P1/0~4/0 D1/0~300MCM ROSCA GR | 0 | 0 | 0 | 0 | 0 | 0
251884 | BRACO SUP L ACO ZC 354X92MM 13,8KV | 0 | 0 | 0 | 0 | 0 | 0
251885 | BRACO SUPT MET C RD COMPAC AC ZC 15KV | 0 | 0 | 0 | 0 | 0 | 0
251893 | SAPATILHA PESAD AC GF 9,5MM 3160DAN | 0 | 0 | 0 | 0 | 0 | 0
251898 | MANILHA TORCID 90 AC 22MM 9500DAN | 0 | 0 | 0 | 0 | 0 | 0
251914 | ALÇA PREF ESTAI AC 9,5MM(3/8) HS/SM LR | 0 | 0 | 0 | 0 | 0 | 0
251919 | ALCA PREF DT CA 336,4MCM 16,2-18,1MM VD | 0 | 0 | 0 | 0 | 0 | 0
251922 | SUPORTE MET "T" FIX CHAV FUS 540X50X10MM | 0 | 0 | 0 | 0 | 0 | 0
251953 | MAO FRANC PERF AC GF 38X5X1971MM 3000DAN | 0 | 0 | 0 | 0 | 0 | 0
251965 | ESPACADOR 4CB AL NU BT/MT 4AWG-336,4MCM | 0 | 0 | 0 | 0 | 0 | 0
251967 | BRACO ANTIBALANCO PEAD 305MM 13,8KV | 0 | 0 | 0 | 0 | 0 | 0
251975 | ESPACADOR LOSANG 35-185MM² 13,8KV TRAVA | 0 | 0 | 0 | 0 | 0 | 0
251986 | ESPACADOR 6 CB NU MT 2AWG~336,4MC 1250MM | 0 | 0 | 0 | 0 | 0 | 0
252003 | CRUZETA RT PRFV 90X112,5 5M 400DAN PDE | 0 | 0 | 0 | 0 | 0 | 0
252009 | ALCA PREF DT CA/CAA 1/0AWG 9,15-10,25 AM | 0 | 0 | 0 | 0 | 0 | 0
252023 | ALCA PREF SERV CA CB MULTI NN 16MM² BR | 0 | 0 | 0 | 0 | 0 | 0
252036 | PINO ISOL PIL AUTOTV AC GF 278,5MM M16X2 | 0 | 0 | 0 | 0 | 0 | 0
252049 | LACO PREF ROLD AC CA/CAL 1/0AWG/50MM² AM | 0 | 0 | 0 | 0 | 0 | 0
252051 | ESPACADOR VRT PEAD 3F 15KV | 0 | 0 | 0 | 0 | 0 | 0
252052 | BRACO ANTIBALANCO PEAD 565MM 23,1/34,5KV | 0 | 0 | 0 | 0 | 0 | 0
252221 | ESPACADOR 4CB AL NU BT/MT 4AWG-336,4MCM | 0 | 0 | 0 | 0 | 0 | 0
252227 | FITA AMAR LIS AL 10X1MM | 0 | 0 | 0 | 0 | 0 | 0
252248 | HASTE ANC AC ZC 16X2400MM 90MM 5000DAN | 0 | 0 | 0 | 0 | 0 | 0
252249 | AFASTADOR ARM SEC AC GF 500X700MM 4FUROS | 0 | 0 | 0 | 0 | 0 | 0
252250 | ARMACAO SEC 1EST AC ZC 110X16X150MM | 0 | 0 | 0 | 0 | 0 | 0
252251 | ARMACAO SEC 1EST AC ZC 110X16X150MM | 0 | 0 | 0 | 0 | 0 | 0
252253 | ARMACAO SEC 1EST AC ZC 110X16X150MM | 0 | 0 | 0 | 0 | 0 | 0
252254 | CINTA POSTE CIRC ACO GF 340MM (MANUT) | 0 | 0 | 0 | 0 | 0 | 0
252262 | GRAMPO L/V P1/0~4/0 D1/0~300MCM ROSCA GR | 0 | 0 | 0 | 0 | 0 | 0
252268 | MAO FRANC PERF AC GF 38X5X1971MM 3000DAN | 0 | 0 | 0 | 0 | 0 | 0
252269 | MAO FRANC PLAN AC GF 723X32X5MM 2000DAN | 0 | 0 | 0 | 0 | 0 | 0
252270 | MAO FRANC PERF AC GF 38X5X1971MM 3000DAN | 0 | 0 | 0 | 0 | 0 | 0
252272 | PINO ISOL NORM CRUZ AC ZC 294MM M25 | 0 | 0 | 0 | 0 | 0 | 0
252273 | PINO ISOL PIL AUTOTV AC GF 278,5MM M16X2 | 0 | 0 | 0 | 0 | 0 | 0
252275 | SUPORTE MET TRAFO POST CIRC AC 225MM MN | 0 | 0 | 0 | 0 | 0 | 0
252279 | CINTA POSTE CIRC ACO GF 140MM (MANUT) | 0 | 0 | 0 | 0 | 0 | 0
252281 | CINTA POSTE CIRC ACO GF 170MM (MANUT) | 0 | 0 | 0 | 0 | 0 | 0
252282 | CINTA POSTE CIRC ACO GF 180MM (MANUT) | 0 | 0 | 0 | 0 | 0 | 0
252283 | PARAFUSO CAB QUAD AC ZC M16X250MM | 0 | 0 | 0 | 0 | 0 | 0
252284 | CINTA POSTE CIRC ACO GF 200MM (MANUT) | 0 | 0 | 0 | 0 | 0 | 0
252285 | CINTA POSTE CIRC ACO GF 210MM (MANUT) | 0 | 0 | 0 | 0 | 0 | 0
252286 | CINTA POSTE CIRC ACO GF 220MM (MANUT) | 0 | 0 | 0 | 0 | 0 | 0
252287 | CINTA POSTE CIRC ACO GF 230MM (MANUT) | 0 | 0 | 0 | 0 | 0 | 0
252288 | CINTA POSTE CIRC ACO GF 240MM (MANUT) | 0 | 0 | 0 | 0 | 0 | 0
252289 | CINTA POSTE CIRC ACO GF 250MM (MANUT) | 0 | 0 | 0 | 0 | 0 | 0
252290 | CINTA POSTE CIRC ACO GF 260MM (MANUT) | 0 | 0 | 0 | 0 | 0 | 0
252291 | CINTA POSTE CIRC ACO GF 280MM (MANUT) | 0 | 0 | 0 | 0 | 0 | 0
252292 | CINTA POSTE CIRC ACO GF 300MM (MANUT) | 0 | 0 | 0 | 0 | 0 | 0
252293 | CINTA POSTE CIRC ACO GF 300MM (MANUT) | 0 | 0 | 0 | 0 | 0 | 0
252298 | GANCHO OLHAL AC ZC 21X80MM 5000DAN | 0 | 0 | 0 | 0 | 0 | 0
252303 | SELA CRUZETA ACO 110X116MM 1FX18MM MN | 0 | 0 | 0 | 0 | 0 | 0
252305 | SUPORTE MET TRAFO POST CIRC AC 225MM MN | 0 | 0 | 0 | 0 | 0 | 0
252306 | AFASTADOR ARM SEC AC GF 500X700MM | 0 | 0 | 0 | 0 | 0 | 0
252307 | SAPATILHA PESAD AC GF 9,5MM 3160DAN | 0 | 0 | 0 | 0 | 0 | 0
252314 | SUPORTE MET "L" FX PARA-RAIOS AC 38X205 | 0 | 0 | 0 | 0 | 0 | 0
252315 | SUPORTE MET TRAFO POST DT AC/Z 8X100X490 | 0 | 0 | 0 | 0 | 0 | 0
252317 | SUPORTE MET TRAFO POST CIRC AC 225MM MN | 0 | 0 | 0 | 0 | 0 | 0
252318 | MANILHA SAPAT 22X20X110MM AC ZC 5000DAN | 0 | 0 | 0 | 0 | 0 | 0
252320 | CINTA POSTE CIRC ACO GF 160MM (MANUT) | 0 | 0 | 0 | 0 | 0 | 0
252321 | CINTA POSTE CIRC ACO GF 270MM (MANUT) | 0 | 0 | 0 | 0 | 0 | 0
252322 | CINTA POSTE CIRC ACO GF 310MM (MANUT) | 0 | 0 | 0 | 0 | 0 | 0
252324 | AFASTADOR ARM SEC AC GF 500X700MM 4FUROS | 0 | 0 | 0 | 0 | 0 | 0
252330 | SAPATILHA PESAD AC GF 9,5MM 3160DAN | 0 | 0 | 0 | 0 | 0 | 0
252332 | GRAMPO L/V P 6~4/0AWG D 8~2/0 ROSCA GRAF | 0 | 0 | 0 | 0 | 0 | 0
252333 | ARMACAO SEC 1EST AC ZC 110X16X150MM | 0 | 0 | 0 | 0 | 0 | 0
252338 | SUPORTE MET TRAFO POST CIRC AC 240MM MN | 0 | 0 | 0 | 0 | 0 | 0
252340 | PINO ISOL NORM CRUZ AC ZC 294MM M25 | 0 | 0 | 0 | 0 | 0 | 0
252343 | ARAME LIS RED TRAT AC GF 2,77MM | 0 | 0 | 0 | 0 | 0 | 0
252347 | ALCA PREF DT CA/CAA 2AWG 7,30-8,20 VM | 0 | 0 | 0 | 0 | 0 | 0
252348 | ALCA PREF DT CA/CAA 1/0AWG 9,15-10,25 AM | 0 | 0 | 0 | 0 | 0 | 0
252349 | ALCA PREF DT CA/CAA 1/0AWG 9,15-10,25 AM | 0 | 0 | 0 | 0 | 0 | 0
252350 | ALCA PREF DT CA/CAA 2/0AWG CAL 70MM² PT | 0 | 0 | 0 | 0 | 0 | 0
252351 | ALCA PREF DT CA/CAA 4/0AWG 13,1-14,6 VM | 0 | 0 | 0 | 0 | 0 | 0
252352 | ALCA PREF DT CA 336,4MCM 16,2-18,1MM VD | 0 | 0 | 0 | 0 | 0 | 0
252360 | SUPORTE MET FIX CH BY-PAS 370X30X10 MM | 0 | 0 | 0 | 0 | 0 | 0
252364 | SUPORTE MET TRAFO POST CIRC AC 285MM MN | 0 | 0 | 0 | 0 | 0 | 0
252366 | MANILHA SAPAT 22X20X110MM AC ZC 5000DAN | 0 | 0 | 0 | 0 | 0 | 0
252376 | PINO ISOL NORM CRUZ AC ZC 294MM M25 | 0 | 0 | 0 | 0 | 0 | 0
252379 | LACO PREF TOPO AC CA/CAA 1/0AWG P60 AM | 0 | 0 | 0 | 0 | 0 | 0
252380 | LACO PREF TOPO AC CA/CAA 1/0AWG P60 AM | 0 | 0 | 0 | 0 | 0 | 0
252381 | LACO PREF TOPO AC CA/CAA 1/0AWG P60 AM | 0 | 0 | 0 | 0 | 0 | 0
252382 | LACO PREF TOPO AC CAA 336,4MCM 60MM AM | 0 | 0 | 0 | 0 | 0 | 0
252384 | LACO LAT DUP CA/CAA 4/0AWG P60 VM | 0 | 0 | 0 | 0 | 0 | 0
252385 | LACO PREF LAT DP AC CA/CAA 1/0AWG P60 AM | 0 | 0 | 0 | 0 | 0 | 0
252386 | LACO PREF LAT DP AC CA/CAA 1/0AWG P60 AM | 0 | 0 | 0 | 0 | 0 | 0
252387 | LACO PREF LAT DP AC CA 336,4MCM P60 VD | 0 | 0 | 0 | 0 | 0 | 0
252388 | LACO PREF LAT AC CA/CAA 2AWG P60 VM | 0 | 0 | 0 | 0 | 0 | 0
252389 | LACO PREF LAT AC CA/CAA 1/0AWG P60 AM | 0 | 0 | 0 | 0 | 0 | 0
252390 | LACO PREF LAT CA/CAA 4/0AWG P60 VM | 0 | 0 | 0 | 0 | 0 | 0
252392 | LACO PREF ROLD AC CA/CAL 2AWG/35MM² VM | 0 | 0 | 0 | 0 | 0 | 0
252393 | LACO PREF ROLD AC CA 4AWG P45 LR | 0 | 0 | 0 | 0 | 0 | 0
252416 | LACO PREF TOPO AC CA/CAA 4/0AWG P60 VM | 0 | 0 | 0 | 0 | 0 | 0
252417 | LACO PREF LATERAL DP CA/CAA 2AWG P60 VM | 0 | 0 | 0 | 0 | 0 | 0
252418 | LACO LAT DUP CA/CAA 4/0AWG P60 VM | 0 | 0 | 0 | 0 | 0 | 0
252419 | LACO PREF LAT AC CA/CAA 1/0AWG P60 AM | 0 | 0 | 0 | 0 | 0 | 0
252420 | LACO PREF ROLD AC CA/CAL 1/0AWG/50MM² AM | 0 | 0 | 0 | 0 | 0 | 0
252421 | LACO PREF ROLD AC CA/CAL 1/0AWG/50MM² AM | 0 | 0 | 0 | 0 | 0 | 0
252422 | LACO PREF TOPO AC CA/CAA 2AWG P60 VM | 0 | 0 | 0 | 0 | 0 | 0
252426 | ALÇA PREF ESTAI AC 9,5MM(3/8) HS/SM LR | 0 | 0 | 0 | 0 | 0 | 0
252443 | PINO AUTOTV IS PIL AC GF 168,5MM M16X2 | 0 | 0 | 0 | 0 | 0 | 0
252445 | LACO PREF TOPO AC CA/CAA 4/0AWG P60 VM | 0 | 0 | 0 | 0 | 0 | 0
252455 | LACO PREF TOPO AC CA/CAA 1/0AWG P60 AM | 0 | 0 | 0 | 0 | 0 | 0
252456 | LACO PREF LAT DP AC CA/CAA 4AWG P60 LR | 0 | 0 | 0 | 0 | 0 | 0
252458 | CRUZETA T PRFV 90X90MM 1,9M 250DAN PDE | 0 | 0 | 0 | 0 | 0 | 0
252461 | LACO PREF TOPO AC CA/CAA 1/0AWG P60 AM | 0 | 0 | 0 | 0 | 0 | 0
252463 | LACO PREF TOPO AC CA/CAA 4/0AWG P60 VM | 0 | 0 | 0 | 0 | 0 | 0
252466 | SUPORTE MET TRAFO POST DT AC/Z 8X100X490 | 0 | 0 | 0 | 0 | 0 | 0
252475 | SUPORTE MET "L" FX PARA-RAIOS AC 38X205 | 0 | 0 | 0 | 0 | 0 | 0
252490 | SUPORTE MET "T" FIX CHAV FUS 800X50X10MM | 0 | 0 | 0 | 0 | 0 | 0
252494 | MANILHA SAPAT 22X20X110MM AC ZC 5000DAN | 0 | 0 | 0 | 0 | 0 | 0
252498 | LACO PREF TOPO AC CA/CAA 4/0AWG P60 VM | 0 | 0 | 0 | 0 | 0 | 0
252500 | ALCA PREF DT CA/CAA 1/0AWG 9,15-10,25 AM | 0 | 0 | 0 | 0 | 0 | 0
252513 | LACO PREF LAT CA/CAA 4/0AWG P60 VM | 0 | 0 | 0 | 0 | 0 | 0
252515 | LACO PREF TOPO AC CA/CAA 1/0AWG P60 AM | 0 | 0 | 0 | 0 | 0 | 0
252516 | ALCA PREF DT CA/CAA 1/0AWG 9,15-10,25 AM | 0 | 0 | 0 | 0 | 0 | 0
252517 | LACO PREF TOPO AC CA/CAA 1/0AWG P60 AM | 0 | 0 | 0 | 0 | 0 | 0
252529 | SECCIONADOR PREF CERC 2,6-3,0 MM PT | 0 | 0 | 0 | 0 | 0 | 0
252535 | ALCA PREF SERV CA CB MULTI NN 10MM² PT | 0 | 0 | 0 | 0 | 0 | 0
252536 | ALCA PREF SERV CA CB MULTI NN 16MM² BR | 0 | 0 | 0 | 0 | 0 | 0
252537 | ALCA PREF SERV CA CB MULTI NN 25 MM² LR | 0 | 0 | 0 | 0 | 0 | 0
252538 | ALCA PREF SERV CA/CAL CB MULT NN 35MM VM | 0 | 0 | 0 | 0 | 0 | 0
252539 | LACO PREF ROLD AC CA/CAL 2AWG/35MM² VM | 0 | 0 | 0 | 0 | 0 | 0
252540 | LACO PREF ROLD AC CA/CAL 1/0AWG/50MM² AM | 0 | 0 | 0 | 0 | 0 | 0
252541 | ALCA PREF DT CA/CAA 1/0AWG 9,15-10,25 AM | 0 | 0 | 0 | 0 | 0 | 0
252543 | ALCA PREF SERV CA/CAL CB MULT NN 35MM VM | 0 | 0 | 0 | 0 | 0 | 0
252544 | ALCA PREF DT CA/CAA 1/0AWG 9,15-10,25 AM | 0 | 0 | 0 | 0 | 0 | 0
252545 | ALCA PREF DT CA/CAA 1/0AWG 9,15-10,25 AM | 0 | 0 | 0 | 0 | 0 | 0
252548 | BRACO ANTIBALANCO PEAD 305MM 13,8KV | 0 | 0 | 0 | 0 | 0 | 0
252549 | BRACO SUPT MET C RD COMPAC AC ZC 15KV | 0 | 0 | 0 | 0 | 0 | 0
252550 | BRACO SUP L ACO ZC 354X92MM 13,8KV | 0 | 0 | 0 | 0 | 0 | 0
252551 | ESPACADOR LOSANG 35-185MM² 13,8KV TRAVA | 0 | 0 | 0 | 0 | 0 | 0
252552 | ESTRIBO BRAC "L" AC/FF 400DAN P/LIN 15KV | 0 | 0 | 0 | 0 | 0 | 0
252553 | GRAMPO ANC AL CB COB 50MM2 15KV 400DAN | 0 | 0 | 0 | 0 | 0 | 0
252554 | GRAMPO ANC AL CB COB 150MM2 15KV 400DAN | 0 | 0 | 0 | 0 | 0 | 0
252555 | GRAMPO ANC AL CB COB 150MM2 15KV 400DAN | 0 | 0 | 0 | 0 | 0 | 0
252561 | PINO ISOL CURT AC ZC 192MM 25X40MM M16X2 | 0 | 0 | 0 | 0 | 0 | 0
252562 | SUPORTE MET "Z" EQP AC GF 113X85X45MM | 0 | 0 | 0 | 0 | 0 | 0
252577 | CRUZETA L PRFV 90X90MM 1,7M 250DAN PDE | 0 | 0 | 0 | 0 | 0 | 0
252589 | SUPORTE TOPO 305MM ISOL PILAR AC ZC | 0 | 0 | 0 | 0 | 0 | 0
252590 | PINO ISOL PIL AUTOTV AC ZC 74MM M16X2 | 0 | 0 | 0 | 0 | 0 | 0
252592 | ESPACADOR LOSANG 35-185MM² 13,8KV TRAVA | 0 | 0 | 0 | 0 | 0 | 0
252599 | ALCA PREF DT CA/CAA 1/0AWG 9,15-10,25 AM | 0 | 0 | 0 | 0 | 0 | 0
252600 | SUPORTE MET FIX CH BY-PAS 370X30X10 MM | 0 | 0 | 0 | 0 | 0 | 0
252604 | PINO ISOL PIL AUTOTV AC ZC 74MM M16X2 | 0 | 0 | 0 | 0 | 0 | 0
252605 | PINO ISOL PIL AUTOTV AC GF 228,5MM M16X2 | 0 | 0 | 0 | 0 | 0 | 0
252606 | PINO ISOL PIL AUTOTV AC GF 228,5MM M16X2 | 0 | 0 | 0 | 0 | 0 | 0
252607 | PINO ISOL PIL AUTOTV AC GF 278,5MM M16X2 | 0 | 0 | 0 | 0 | 0 | 0
252608 | PINO ISOL PIL AUTOTV AC GF 278,5MM M16X2 | 0 | 0 | 0 | 0 | 0 | 0
252609 | PINO ISOL PIL AUTOTV AC ZC 74MM M16X2 | 0 | 0 | 0 | 0 | 0 | 0
252613 | ALCA PREF SERV CONCENT 1X10+10MM² AM | 0 | 0 | 0 | 0 | 0 | 0
252617 | ALCA PREF SERV CA CB MULTI NN 16MM² BR | 0 | 0 | 0 | 0 | 0 | 0
252623 | SUPORTE MET TRAFO POST DT AC/Z 8X100X490 | 0 | 0 | 0 | 0 | 0 | 0
252631 | SECCIONADOR PREF CERC 3,26-4,11MM VD | 0 | 0 | 0 | 0 | 0 | 0
252633 | LACO PREF LAT AC CA/CAA 2AWG P60 VM | 0 | 0 | 0 | 0 | 0 | 0
252635 | ARAME LIS RED TRAT AC GF 2,77MM | 0 | 0 | 0 | 0 | 0 | 0
252641 | CHAPA ANC ESTAI AC ZC 320X320X60MM | 0 | 0 | 0 | 0 | 0 | 0
252865 | BRACO SUPT MET C RD COMPC ZC 24,2/36,2KV | 0 | 0 | 0 | 0 | 0 | 0
253254 | LACO PREF TOPO CA 336,4MCM P60 VD | 0 | 0 | 0 | 0 | 0 | 0
253255 | SUPORTE MET TRAFO POST DT AC/Z 8X100X490 | 0 | 0 | 0 | 0 | 0 | 0
274711 | CONEC CUN ESTR NOR AL 150MM-336MCM E1/0 | 0 | 0 | 0 | 0 | 0 | 0
274806 | ABRAÇADEIRA CINT 7,6X250MM NYL 6.6 PT | 0 | 0 | 0 | 0 | 0 | 0
274898 | CONECT DER PERF POL/CU 16-95X4-35MM² 1KV | 0 | 0 | 0 | 0 | 0 | 0
274900 | CONECT DER PERF POL/CU 120X25-120MM 1KV | 0 | 0 | 0 | 0 | 0 | 0
274903 | CONECT CUN RAM CU/EST TIPO "I" CZ | 0 | 0 | 0 | 0 | 0 | 0
274904 | CONECT CUN RAM ESTANHADO TIPO II VD | 0 | 0 | 0 | 0 | 0 | 0
274905 | CONECT CUN RAM CU/EST TIPO "III" VM | 0 | 0 | 0 | 0 | 0 | 0
274918 | CONECT CUN RAM CU/EST TIPO "IV" AZ | 0 | 0 | 0 | 0 | 0 | 0
274920 | CONECT CUN RAM CU/EST TIPO VI BR/AZ | 0 | 0 | 0 | 0 | 0 | 0
274921 | CONECT CUN RAM CU/EST TIPO VII BR/VM | 0 | 0 | 0 | 0 | 0 | 0
274922 | CONECT CUN RAM CU/EST VIII T/D 8,01-10,1 | 0 | 0 | 0 | 0 | 0 | 0
274926 | CONECTOR FEND,35mm²,CU,C/SEPARADOR | 0 | 0 | 0 | 0 | 0 | 0
274988 | CONECT CUN D CN2 AL 15-17,3X11,6-17 AZ | 0 | 0 | 0 | 0 | 0 | 0
274996 | CONECT CUN RAM CU/EST TIPO "A" VT | 0 | 0 | 0 | 0 | 0 | 0
274997 | CONECT CUN RAM CU/EST TIPO "B" LR | 0 | 0 | 0 | 0 | 0 | 0
275009 | ABRACADEIRA SIM 105X390X7.6MM POLIAM BR | 0 | 0 | 0 | 0 | 0 | 0
275010 | ABRACADEIRA SIM 105X390X7.6MM POLIAM BR | 0 | 0 | 0 | 0 | 0 | 0
275020 | ESTRIBO BRAC "L" AC/FF 400DAN P/LIN 15KV | 0 | 0 | 0 | 0 | 0 | 0
275026 | ABRAÇADEIRA CINT 4,6X300MM NYL 6.6 PT | 0 | 0 | 0 | 0 | 0 | 0
275075 | ABRACADEIRA SIM 35X148X3,6MM POLIAM NT | 0 | 0 | 0 | 0 | 0 | 0
275076 | CONECTOR CUN EST LAT AL 2-4AWG VM | 0 | 0 | 0 | 0 | 0 | 0
275082 | CONECT CUN D CN13 AL 6-10,1X5-8,3MM VM | 0 | 0 | 0 | 0 | 0 | 0
275083 | CONECT CUN D CN13 AL 6-10,1X5-8,3MM VM | 0 | 0 | 0 | 0 | 0 | 0
275084 | CONECT CUN D CN10 AL 8-14X4,1-11,7 AZ | 0 | 0 | 0 | 0 | 0 | 0
275110 | CONEC TERM COMP CU RT CB-BR 2N 25MM² | 0 | 0 | 0 | 0 | 0 | 0
275202 | CONECT CUN D CN1 AL 16-18,5X15-18,5 AZ | 0 | 0 | 0 | 0 | 0 | 0
275282 | TERMINAL TORQ BIMET PRE-ISOLAD 95-150MM2 | 0 | 0 | 0 | 0 | 0 | 0
275301 | CONECT CUN D CN1 AL 16-18,5X15-18,5 AZ | 0 | 0 | 0 | 0 | 0 | 0
275310 | EMENDA AUTOM CB AL NU CAA/CAL/CA 2AWG | 0 | 0 | 0 | 0 | 0 | 0
275311 | EMENDA AUTOM CB AL NU CAA/CAL/CA 1/0AWG | 0 | 0 | 0 | 0 | 0 | 0
275312 | EMENDA AUTOM CB AL NU CAA/CAL/CA 4/0AWG | 0 | 0 | 0 | 0 | 0 | 0
275313 | EMENDA AUTOM CB AL NU CAA/CAL/CA 336,4MC | 0 | 0 | 0 | 0 | 0 | 0
275316 | ABRACADEIRA SIM 105X390X7.6MM POLIAM BR | 0 | 0 | 0 | 0 | 0 | 0
275317 | ABRACADEIRA SIM 105X390X7.6MM POLIAM BR | 0 | 0 | 0 | 0 | 0 | 0
275318 | ABRACADEIRA SIM 105X390X7.6MM POLIAM BR | 0 | 0 | 0 | 0 | 0 | 0
275319 | CONECTOR ATER BZ CHAP/CB 4~2/0AWG | 0 | 0 | 0 | 0 | 0 | 0
275322 | CONECT CUN D EST NL 3/0~4/0 EST 2AW AZ | 0 | 0 | 0 | 0 | 0 | 0
275323 | CONECT CUN D EST NORMAL 1/0-2/0 EST 2 AZ | 0 | 0 | 0 | 0 | 0 | 0
275324 | CONEC CUN ESTR NOR AL 150MM-336MCM E1/0 | 0 | 0 | 0 | 0 | 0 | 0
275327 | CONECT CUN D CN13 AL 6-10,1X5-8,3MM VM | 0 | 0 | 0 | 0 | 0 | 0
275328 | CONECT CUN D CN10 AL 8-14X4,1-11,7 AZ | 0 | 0 | 0 | 0 | 0 | 0
275329 | CONECT CUN D CN4 AL 15-17X6,5-14,2MM AZ | 0 | 0 | 0 | 0 | 0 | 0
275330 | CONECT CUN D CN18 AL 16,9 -18 X 4,6 - 6, | 0 | 0 | 0 | 0 | 0 | 0
275331 | CONECT CUN D CN10 AL 8-14X4,1-11,7 AZ | 0 | 0 | 0 | 0 | 0 | 0
275332 | CONECT CUN RAM CU/EST VIII T/D 8,01-10,1 | 0 | 0 | 0 | 0 | 0 | 0
275333 | CONECT CUN D CN2 AL 15-17,3X11,6-17 AZ | 0 | 0 | 0 | 0 | 0 | 0
275334 | CONECT CUN RAM CU/EST TIPO "I" CZ | 0 | 0 | 0 | 0 | 0 | 0
275335 | CONECT CUN D CN13 AL 6-10,1X5-8,3MM VM | 0 | 0 | 0 | 0 | 0 | 0
275336 | CONECT CUN D CN13 AL 6-10,1X5-8,3MM VM | 0 | 0 | 0 | 0 | 0 | 0
275337 | CONECT CUN RAM CU/EST VIII T/D 8,01-10,1 | 0 | 0 | 0 | 0 | 0 | 0
275339 | CONECT CUN D CN4 AL 15-17X6,5-14,2MM AZ | 0 | 0 | 0 | 0 | 0 | 0
275340 | CONECT CUN D CN3 AL 15-17X8,2-15,2MM AZ | 0 | 0 | 0 | 0 | 0 | 0
275341 | CONECT CUN D CN16 AL 16,9-18X11-14,3 AZ | 0 | 0 | 0 | 0 | 0 | 0
275343 | CONEC ATER,HAST-CB,COMP,5/8"x16mm²-35mm² | 0 | 0 | 0 | 0 | 0 | 0
275344 | CONECT CUN D EST NORMAL 1/0-2/0 EST 2 AZ | 0 | 0 | 0 | 0 | 0 | 0
275345 | CONECT CUN D EST NORMAL 4-2AWG EST 2 VM | 0 | 0 | 0 | 0 | 0 | 0
275346 | CONEC CUN ESTR NOR AL 150MM-336MCM E1/0 | 0 | 0 | 0 | 0 | 0 | 0
275347 | CONECT CUN RAM CU/EST TIPO "I" CZ | 0 | 0 | 0 | 0 | 0 | 0
275348 | CONECT CUN RAM CU/EST TIPO "IV" AZ | 0 | 0 | 0 | 0 | 0 | 0
275349 | CONECT CUN RAM CU/EST TIPO "A" VT | 0 | 0 | 0 | 0 | 0 | 0
275350 | CONECT CUN RAM CU/EST TIPO "I" CZ | 0 | 0 | 0 | 0 | 0 | 0
275351 | CONECT CUN RAM CU/EST TIPO "III" VM | 0 | 0 | 0 | 0 | 0 | 0
275352 | CONECT CUN RAM ESTANHADO TIPO II VD | 0 | 0 | 0 | 0 | 0 | 0
275353 | CONECT CUN RAM CU/EST TIPO "B" LR | 0 | 0 | 0 | 0 | 0 | 0
275354 | CONECT CUN RAM CU/EST TIPO VII BR/VM | 0 | 0 | 0 | 0 | 0 | 0
275355 | CONECT CUN D EST NL 3/0~4/0 EST 2AW AZ | 0 | 0 | 0 | 0 | 0 | 0
275356 | CONECT CUN D EST NL 3/0~4/0 EST 2AW AZ | 0 | 0 | 0 | 0 | 0 | 0
275357 | CONECT CUN D CN2 AL 15-17,3X11,6-17 AZ | 0 | 0 | 0 | 0 | 0 | 0
275358 | CONECT CUN D CN10 AL 8-14X4,1-11,7 AZ | 0 | 0 | 0 | 0 | 0 | 0
275359 | CONECT CUN D CN2 AL 15-17,3X11,6-17 AZ | 0 | 0 | 0 | 0 | 0 | 0
275360 | CONECT CUN RAM CU/EST TIPO VI BR/AZ | 0 | 0 | 0 | 0 | 0 | 0
275361 | CONECT CUN RAM CU/EST VIII T/D 8,01-10,1 | 0 | 0 | 0 | 0 | 0 | 0
275362 | CONEC ATER,CB-CB,COMP,16mm²-50mm² | 0 | 0 | 0 | 0 | 0 | 0
275363 | CONEC ATER,CB-CB,COMP,16mm²-50mm² | 0 | 0 | 0 | 0 | 0 | 0
275364 | CONECT CUN D CN15 AL 9,2-14,5X9-14,5 AZ | 0 | 0 | 0 | 0 | 0 | 0
275366 | CONECT TERM CPS RT AL CB/BAR 150MM 2N | 0 | 0 | 0 | 0 | 0 | 0
275367 | TERMINAL TORQ BIMET PRE-ISOLAD 95-150MM2 | 0 | 0 | 0 | 0 | 0 | 0
275368 | CONECT CUN ATER CB/HT CU CB 25~35MM2 | 0 | 0 | 0 | 0 | 0 | 0
275369 | CONECTOR TERM CP RT AL CB/BAR 1/0AWG/2N | 0 | 0 | 0 | 0 | 0 | 0
275375 | CONECTOR TERM CP RT BZ CB/BAR 120MM/2N | 0 | 0 | 0 | 0 | 0 | 0
275377 | CONEC ATER,CB-CB,COMP,16mm²-50mm² | 0 | 0 | 0 | 0 | 0 | 0
275385 | CONECTOR CUN D CN12 AL 5,1~8,3X4,1~6,5MM | 0 | 0 | 0 | 0 | 0 | 0
275386 | CONECTOR TERM CP RT BZ CB/BAR 150MM/2N | 0 | 0 | 0 | 0 | 0 | 0
275387 | CONECT CUN D CN1 AL 16-18,5X15-18,5 AZ | 0 | 0 | 0 | 0 | 0 | 0
275389 | CONECTOR TERM CP RT AL CB/BAR 1/0AWG/2N | 0 | 0 | 0 | 0 | 0 | 0
275410 | CAPA ISOL CONECTOR CUNHA PP 15KV | 0 | 0 | 0 | 0 | 0 | 0
275423 | CONEC TERM COMP CU RT CB-BR 2N 95MM² | 0 | 0 | 0 | 0 | 0 | 0
275426 | CONECTOR TERM CP RT AL CB/BAR 1/0AWG/2N | 0 | 0 | 0 | 0 | 0 | 0
275431 | CONECT CUN D CN10 AL 8-14X4,1-11,7 AZ | 0 | 0 | 0 | 0 | 0 | 0
275460 | CONECTOR CUN D CN12 AL 5,1~8,3X4,1~6,5MM | 0 | 0 | 0 | 0 | 0 | 0
275465 | CONECTOR CUN D CN12 AL 5,1~8,3X4,1~6,5MM | 0 | 0 | 0 | 0 | 0 | 0
275475 | PROTETOR ISOL TERMOPL P/ BUCHA 15 KV | 0 | 0 | 0 | 0 | 0 | 0
275544 | EMENDA AUTOM CB AL NU CAA/CAL/CA 4/0AWG | 0 | 0 | 0 | 0 | 0 | 0
275545 | ABRACADEIRA SIM 105X390X7.6MM POLIAM BR | 0 | 0 | 0 | 0 | 0 | 0
275547 | ABRACADEIRA SIM 35X148X3,6MM POLIAM NT | 0 | 0 | 0 | 0 | 0 | 0
275590 | ISOL ROLD PORC VIDR D:80MM E:70MM F:19MM | 0 | 0 | 0 | 0 | 0 | 0
275593 | TERMINAL ILH TB CPS 70MM² P-IS VM SP | 0 | 0 | 0 | 0 | 0 | 0
275594 | LACO PREF LAT AC CA/CAA 4AWG P60MM LR | 0 | 0 | 0 | 0 | 0 | 0
275610 | CONECT,TERM,COMP,RETA,120MM² ,4N,CU | 0 | 0 | 0 | 0 | 0 | 0
275618 | FITA IS AUTOFUS EPR 69kV 19MMX10M PT | 0 | 0 | 0 | 0 | 0 | 0
275620 | PROTETOR ISOL TERMOPL P/ BUCHA 15 KV | 0 | 0 | 0 | 0 | 0 | 0
275626 | MANTA COBERT ISOL RETG 210X140MM 15/25KV | 0 | 0 | 0 | 0 | 0 | 0
275628 | CONEC ATER CB-CB COMP 35-70MM²X16-70MM² | 0 | 0 | 0 | 0 | 0 | 0
275629 | CONEC ATER CB-CB COMP 35-70MM²X16-70MM² | 0 | 0 | 0 | 0 | 0 | 0
275630 | CONEC ATER,CB-CB,COMP,16mm²-50mm² | 0 | 0 | 0 | 0 | 0 | 0
275631 | TERMINAL ILH TB CPS CU 50MM² ISOL VM | 0 | 0 | 0 | 0 | 0 | 0
275632 | CONECT DER PERF POL/CU 16-95X4-35MM² 1KV | 0 | 0 | 0 | 0 | 0 | 0
275633 | CONECT DER PERF POL/CU 16-95X4-35MM² 1KV | 0 | 0 | 0 | 0 | 0 | 0
275634 | CONECT DER PERF POL/CU 16-95X4-35MM² 1KV | 0 | 0 | 0 | 0 | 0 | 0
275635 | CONECT DER PERF POL/CU 120X25-120MM 1KV | 0 | 0 | 0 | 0 | 0 | 0
275645 | CONECTOR TERM CP RT AL CB/BAR 185MM/2N | 0 | 0 | 0 | 0 | 0 | 0
275646 | CONECT DER PERF POL/CU 120X25-120MM 1KV | 0 | 0 | 0 | 0 | 0 | 0
275658 | CONECT DER PERF POL/CU 70X1,5~10MM2 1KV | 0 | 0 | 0 | 0 | 0 | 0
275659 | CONECT DER PERF POL/CU 16-95X4-35MM² 1KV | 0 | 0 | 0 | 0 | 0 | 0
275660 | CONECT DER PERF POL/CU 120X25-120MM 1KV | 0 | 0 | 0 | 0 | 0 | 0
275661 | CONEC TERM COMP CU RT CB-BR 2N 16MM² | 0 | 0 | 0 | 0 | 0 | 0
275662 | CONEC TERM COMP CU RT CB-BR 2N 95MM² | 0 | 0 | 0 | 0 | 0 | 0
275663 | CONEC TERM COMP CU RT CB-BR 2N 25MM² | 0 | 0 | 0 | 0 | 0 | 0
275676 | CONECT DER PERF CB COB 50-185MM 15KV | 0 | 0 | 0 | 0 | 0 | 0
275677 | CONECT DER PERF POL/CU 120X25-120MM 1KV | 0 | 0 | 0 | 0 | 0 | 0
275678 | CONECT DER PERF POL/CU 120X25-120MM 1KV | 0 | 0 | 0 | 0 | 0 | 0
275683 | EMENDA AUTOM CB AL NU CAA/CAL/CA 2AWG | 0 | 0 | 0 | 0 | 0 | 0
275694 | CONECT DER PERF POL/CU 16-95X4-35MM² 1KV | 0 | 0 | 0 | 0 | 0 | 0
275695 | CONECT DER PERF POL/CU 120X25-120MM 1KV | 0 | 0 | 0 | 0 | 0 | 0
275900 | LACO PREF LAT AC CA/CAA 1/0AWG P60 AM | 0 | 0 | 0 | 0 | 0 | 0
276645 | CONECTOR TERM CP RT AL CB/BAR 1/0AWG/2N | 0 | 0 | 0 | 0 | 0 | 0
276652 | GRAMPO L/V P 6~4/0AWG D 8~2/0 ROSCA GRAF | 0 | 0 | 0 | 0 | 0 | 0
280078 | CAIXA 1MED 1F POL 203X295X140MM VS VID | 0 | 0 | 0 | 0 | 0 | 0
300206 | ISOL PINO POLIM 13,8KV A135/E280/P60MM | 0 | 0 | 0 | 0 | 0 | 0
300586 | ISOLADOR PILAR PORC 36KV P60 M16 | 0 | 0 | 0 | 0 | 0 | 0
300647 | ISOL ROLD PORC VIDR D:80MM E:70MM F:19MM | 0 | 0 | 0 | 0 | 0 | 0
300662 | ISOLADOR PIL PORC 15KV P60 M16 800DAN | 0 | 0 | 0 | 0 | 0 | 0
300664 | ISOL PINO POLIM 13,8KV A135/E280/P60MM | 0 | 0 | 0 | 0 | 0 | 0
300667 | ISOL POLIM SUSP GARFO-OLHAL 15kV NP IV | 0 | 0 | 0 | 0 | 0 | 0
300716 | ISOLADOR PIL PORC 15KV P60 M16 800DAN | 0 | 0 | 0 | 0 | 0 | 0
300718 | ISOL POLIM SUSP GARFO-OLHAL 15kV NP IV | 0 | 0 | 0 | 0 | 0 | 0
300719 | ISOL ROLD PORC VIDR D:80MM E:70MM F:19MM | 0 | 0 | 0 | 0 | 0 | 0
300721 | ISOLADOR PIL PORC 15KV P60 M16 800DAN | 0 | 0 | 0 | 0 | 0 | 0
300722 | ISOLADOR CAST PORC 85X90MM F20MM 1,3KV | 0 | 0 | 0 | 0 | 0 | 0
300732 | ISOLADOR PINO POLIM 34,5KV 70MM | 0 | 0 | 0 | 0 | 0 | 0
300764 | ISOLADOR CAST PORC 85X90MM F20MM 1,3KV | 0 | 0 | 0 | 0 | 0 | 0
300784 | ISOL POLIM SUSP GARFO-OLHAL 15kV NP IV | 0 | 0 | 0 | 0 | 0 | 0
300802 | ISOL POLIM SUSP GARFO-OLHAL 15kV NP IV | 0 | 0 | 0 | 0 | 0 | 0
300803 | ISOLADOR PIL PORC 15KV P60 M16 800DAN | 0 | 0 | 0 | 0 | 0 | 0
300811 | ISOL POLIM SUSP GARFO-OLHAL 36,2kV NP IV | 0 | 0 | 0 | 0 | 0 | 0
300817 | ISOLADOR PILAR PORC 36KV P60 M16 | 0 | 0 | 0 | 0 | 0 | 0
300818 | ISOLADOR PILAR PORC 36KV P60 M16 | 0 | 0 | 0 | 0 | 0 | 0
300819 | ISOLADOR PIL PORC 15KV P60 M16 800DAN | 0 | 0 | 0 | 0 | 0 | 0
300853 | ISOL POLIM SUSP GARFO-OLHAL 15kV NP IV | 0 | 0 | 0 | 0 | 0 | 0
300854 | ISOL PINO POLIM 13,8KV A135/E280/P60MM | 0 | 0 | 0 | 0 | 0 | 0
310552 | CABO ACO COBREADO 35MM² 3F 40% | 0 | 0 | 0 | 0 | 0 | 0
310565 | CABO NU CU MDURO 16MM² 7F CL2A MN | 0 | 0 | 0 | 0 | 0 | 0
310566 | CABO ACO COBREADO 35MM² 3F 40% | 0 | 0 | 0 | 0 | 0 | 0
310567 | CABO ACO COBREADO 35MM² 3F 40% | 0 | 0 | 0 | 0 | 0 | 0
310568 | CABO AÇO COBREAD 50MM² 7F 53% | 0 | 0 | 0 | 0 | 0 | 0
310569 | CABO NU CU MDURO 95MM² 19F CL3A | 0 | 0 | 0 | 0 | 0 | 0
310571 | FIO LCA ACO COBR 16MM2 40% AT | 0 | 0 | 0 | 0 | 0 | 0
310574 | CABO NU AL CAA 4AWG SWAN MNT | 0 | 0 | 0 | 0 | 0 | 0
310576 | CABO NU AL CAA 1/0AWG RAVEN PDE | 0 | 0 | 0 | 0 | 0 | 0
310591 | FIO CU NU MDURO 16MM² CL1 | 0 | 0 | 0 | 0 | 0 | 0
310604 | CABO NU AL CAA 1/0AWG RAVEN PDE | 0 | 0 | 0 | 0 | 0 | 0
310605 | CABO NU AL CAA 1/0AWG RAVEN PDE | 0 | 0 | 0 | 0 | 0 | 0
310609 | CABO ACO COBREADO 35MM² 3F 40% | 0 | 0 | 0 | 0 | 0 | 0
310634 | CABO AL NU CAA 336,4MCM 7X2,25MM LINNET | 0 | 0 | 0 | 0 | 0 | 0
310645 | CONECTOR TERM CP RT AL CB/BAR 1/0AWG/2N | 0 | 0 | 0 | 0 | 0 | 0
310651 | CABO AL NU CAA 4/0AWG 6/1X4,77MM PENGUIM | 0 | 0 | 0 | 0 | 0 | 0
310652 | CABO AL NU CAA 336,4MCM 7X2,25MM LINNET | 0 | 0 | 0 | 0 | 0 | 0
310775 | CORDOALHA ACO 1/4" SM CLB 1430KGF | 0 | 0 | 0 | 0 | 0 | 0
310778 | CORDOALHA ACO 9,5MM (3/8POL) 7F HS B PDE | 0 | 0 | 0 | 0 | 0 | 0
310781 | CABO AL NU CA 4/0AWG OXLIP | 0 | 0 | 0 | 0 | 0 | 0
310865 | CHAVE SEC 1F 15KV 630A MVI MAN 12,5KA DT | 0 | 0 | 0 | 0 | 0 | 0
310866 | CHAVE SEC 1F 15KV 630A MVI MAN 12,5KA DT | 0 | 0 | 0 | 0 | 0 | 0
310867 | CHAVE SEC 1F 15KV 630A MVI MAN 12,5KA DT | 0 | 0 | 0 | 0 | 0 | 0
310868 | CHAVE SEC 1F 36,2KV 630A MVI MN 12,5K DT | 0 | 0 | 0 | 0 | 0 | 0
310869 | CHAVE SEC 1F 36,2KV 630A BYPAS 16KA | 0 | 0 | 0 | 0 | 0 | 0
310870 | CHAVE SEC 1F 13,8KV 630A BYPASS 16KA | 0 | 0 | 0 | 0 | 0 | 0
310872 | CHAVE SEC 1F 36,2KV 630A BYPAS 16KA | 0 | 0 | 0 | 0 | 0 | 0
310873 | CORDOALHA ACO 1/4" SM CLB 1430KGF | 0 | 0 | 0 | 0 | 0 | 0
310874 | CORDOALHA ACO 9,5MM (3/8POL) 7F HS B PDE | 0 | 0 | 0 | 0 | 0 | 0
310879 | CORDOALHA ACO 1/4" SM CLB 1430KGF | 0 | 0 | 0 | 0 | 0 | 0
310883 | ALÇA PREF ESTAI AC 6,4MM(1/4) HS/SM AM | 0 | 0 | 0 | 0 | 0 | 0
310884 | ARAME LIS RED TRAT AC GF 2,77MM | 0 | 0 | 0 | 0 | 0 | 0
310887 | CABO NU AL CAA 1/0AWG RAVEN PDE | 0 | 0 | 0 | 0 | 0 | 0
310888 | CABO AL NU CAA 2AWG SPARROW MNT | 0 | 0 | 0 | 0 | 0 | 0
310889 | CABO AL NU CAA 4/0AWG 6/1X4,77MM PENGUIM | 0 | 0 | 0 | 0 | 0 | 0
310890 | CABO NU AL CAA 1/0AWG RAVEN PDE | 0 | 0 | 0 | 0 | 0 | 0
310891 | CABO AL NU CAA 4/0AWG 6/1X4,77MM PENGUIM | 0 | 0 | 0 | 0 | 0 | 0
310892 | CABO AL NU CAA 336,4MCM 7X2,25MM LINNET | 0 | 0 | 0 | 0 | 0 | 0
310894 | CABO AL NU CA 1/0AWG POPPY | 0 | 0 | 0 | 0 | 0 | 0
310895 | CABO AL NU CA 1/0AWG POPPY | 0 | 0 | 0 | 0 | 0 | 0
310896 | CABO AL NU CA 1/0AWG POPPY | 0 | 0 | 0 | 0 | 0 | 0
310897 | CABO AL NU CA 336,4MCM TULIP | 0 | 0 | 0 | 0 | 0 | 0
310902 | FIO AMARRAC AL NU MOLE 6AWG 13,30MM2 | 0 | 0 | 0 | 0 | 0 | 0
310903 | CABO AL NU CAA 336,4MCM 7X2,25MM LINNET | 0 | 0 | 0 | 0 | 0 | 0
310904 | FIO AMARRAC AL NU MOLE 4AWG 21,15MM2 | 0 | 0 | 0 | 0 | 0 | 0
310906 | CORDOALHA ACO 9,5MM (3/8POL) 7F HS B PDE | 0 | 0 | 0 | 0 | 0 | 0
310922 | CABO ACO COBREADO 35MM² 3F 40% | 0 | 0 | 0 | 0 | 0 | 0
310923 | CABO AÇO COBREAD 50MM² 7F 53% | 0 | 0 | 0 | 0 | 0 | 0
310926 | CABO ACO COBREADO 35MM² 3F 40% | 0 | 0 | 0 | 0 | 0 | 0
310927 | CABO ACO COBREADO 35MM² 3F 40% | 0 | 0 | 0 | 0 | 0 | 0
310928 | CABO AÇO COBREAD 50MM² 7F 53% | 0 | 0 | 0 | 0 | 0 | 0
310934 | CABO ACO COBREADO 35MM² 3F 40% | 0 | 0 | 0 | 0 | 0 | 0
310937 | FIO LCA ACO COBR 16MM2 40% AT | 0 | 0 | 0 | 0 | 0 | 0
310938 | CABO ACO COBREADO 35MM² 3F 40% | 0 | 0 | 0 | 0 | 0 | 0
310939 | CABO AL NU CA 4/0AWG OXLIP | 0 | 0 | 0 | 0 | 0 | 0
310940 | CORDOALHA ACO 1/4" HS CLA 2160KGF | 0 | 0 | 0 | 0 | 0 | 0
310961 | CABO NU CU MDURO 50MM² 7F CL2A MN | 0 | 0 | 0 | 0 | 0 | 0
330089 | CABO IS AL 95MM 1KV XLPE PVC PT CL2 PDE | 0 | 0 | 0 | 0 | 0 | 0
330148 | CABO IS AL 35MM 1KV XLPE PVC PT CL2 PDE | 0 | 0 | 0 | 0 | 0 | 0
330752 | CABO IS CU MDURO 95MM2 0,6/1KV XLPE PT C | 0 | 0 | 0 | 0 | 0 | 0
330767 | FIO AMARRAC AL NU MOLE 4AWG 21,15MM2 | 0 | 0 | 0 | 0 | 0 | 0
330768 | FIO AMARRAC AL NU MOLE 6AWG 13,30MM2 | 0 | 0 | 0 | 0 | 0 | 0
330770 | FIO ALUMÍNIO COBERTO P/AMARRACAO 10MM² | 0 | 0 | 0 | 0 | 0 | 0
330868 | CABO COB AL 50MM 15KV XLPE+HDPE+SMC | 0 | 0 | 0 | 0 | 0 | 0
330869 | CABO COB AL 185MM 15KV XLPE+HDPE+SMC | 0 | 0 | 0 | 0 | 0 | 0
330982 | CABO IS AL 16MM 1KV XLPE PVC PT CL2 PDE | 0 | 0 | 0 | 0 | 0 | 0
330984 | CABO 4PLEX CAL 120+70MM² 0,6~1KV COL NN | 0 | 0 | 0 | 0 | 0 | 0
330988 | CABO IS AL 25MM 1KV XLPE PVC PT CL2 PDE | 0 | 0 | 0 | 0 | 0 | 0
330989 | CABO IS AL 50MM 1KV XLPE PVC PT CL2 PDE | 0 | 0 | 0 | 0 | 0 | 0
330993 | CABO 4PLEX CAL 35+35MM² 0,6/1KV COL NN | 0 | 0 | 0 | 0 | 0 | 0
330994 | CABO 4PLEX CAL 50+50MM² 0,6~1KV COL NN | 0 | 0 | 0 | 0 | 0 | 0
331003 | CABO IS CU MDURO 16MM2 1KV XLPE PT CL2 | 0 | 0 | 0 | 0 | 0 | 0
331013 | CABO 4PLEX CAL 35+35MM² 0,6/1KV COL NN | 0 | 0 | 0 | 0 | 0 | 0
331014 | CABO 4PLEX CAL 50+50MM² 0,6~1KV COL NN | 0 | 0 | 0 | 0 | 0 | 0
331015 | CABO 4PLEX CAL 70+70MM² 0,6/1KV COL NN | 0 | 0 | 0 | 0 | 0 | 0
331016 | CABO 4PLEX CAL 120+70MM² 0,6~1KV COL NN | 0 | 0 | 0 | 0 | 0 | 0
331017 | CABO 2PLEX CA 10+10MM² 0,6/1KV PT NN | 0 | 0 | 0 | 0 | 0 | 0
331018 | CABO 2PLEX CA 16+16MM² 0,6/1KV PT NN | 0 | 0 | 0 | 0 | 0 | 0
331020 | CABO 3PLEX CA 16+16MMÂ² 0,6/1KV COL MN | 0 | 0 | 0 | 0 | 0 | 0
331021 | CABO 3PLEX CA 25+25MM² 0,6/1KV COL NN | 0 | 0 | 0 | 0 | 0 | 0
331022 | CABO 4PLEX CA 10+10MM² 0,6/1KV COL NN | 0 | 0 | 0 | 0 | 0 | 0
331023 | CABO 4PLEX CA 16+16MMÂ² 0,6/1KV COL NN | 0 | 0 | 0 | 0 | 0 | 0
331024 | CABO 4PLEX CA 25+25MM² 0,6/1KV COL NN | 0 | 0 | 0 | 0 | 0 | 0
331025 | CABO 4PLEX CAL 35+35MM² 0,6/1KV COL NN | 0 | 0 | 0 | 0 | 0 | 0
331026 | CABO COB AL 50MM 15KV XLPE+HDPE+SMC | 0 | 0 | 0 | 0 | 0 | 0
331027 | CABO COB AL 150MM 15KV XLPE+HDPE+SMC | 0 | 0 | 0 | 0 | 0 | 0
331028 | CABO COB AL 185MM 15KV XLPE+HDPE+SMC | 0 | 0 | 0 | 0 | 0 | 0
331029 | CABO 3PLEX CA 10+10MMÂ² 0,6/1KV COL MN | 0 | 0 | 0 | 0 | 0 | 0
331030 | CABO COB AL 150MM 15KV XLPE+HDPE+SMC | 0 | 0 | 0 | 0 | 0 | 0
331031 | CABO IS CU MDURO 35MM² 1KV XLPE PT CL2 | 0 | 0 | 0 | 0 | 0 | 0
331038 | CABO CONC AL 1X10MM² 0,6/1KV XLPE PT | 0 | 0 | 0 | 0 | 0 | 0
331039 | CABO CONC AL 1X10MM² 0,6/1KV XLPE PT | 0 | 0 | 0 | 0 | 0 | 0
331276 | CABO 4PLEX CA 25+25MM² 0,6/1KV COL NN | 0 | 0 | 0 | 0 | 0 | 0
340269 | CABO IS CU MDURO 16MM2 1KV XLPE PT CL2 | 0 | 0 | 0 | 0 | 0 | 0
340329 | CABO IS CU MOL 6MM² 0,6/1KV PVC PT CL4 | 0 | 0 | 0 | 0 | 0 | 0
340331 | CABO CU MOL 16MM² 7FI 750V PVC PT | 0 | 0 | 0 | 0 | 0 | 0
340332 | CABO IS CU MOL 25MMÂ² 750V PVC PT CL5 | 0 | 0 | 0 | 0 | 0 | 0
340334 | CABO IS CU MOL 70MM² 750V PVC PT CL5 | 0 | 0 | 0 | 0 | 0 | 0
340348 | FIO CU MDURO 6MM² 750V PVC PT | 0 | 0 | 0 | 0 | 0 | 0
340355 | CABO IS CU MOL 2,5MM² 750V PVC PT CL4 | 0 | 0 | 0 | 0 | 0 | 0
340360 | CABO IS CU MOL 1,5MM² 750V PVC AZCL CL4 | 0 | 0 | 0 | 0 | 0 | 0
340362 | CABO IS CU MOL 1,5MM² 750V PVC PT CL4 | 0 | 0 | 0 | 0 | 0 | 0
340398 | CABO CU MOL 16MM² 7FI 750V PVC PT | 0 | 0 | 0 | 0 | 0 | 0
340412 | CABO IS AL 70MM 1KV XLPE PVC PT CL2 PDE | 0 | 0 | 0 | 0 | 0 | 0
380644 | ABRACADEIRA U AC GF ELETROD 3/4" | 0 | 0 | 0 | 0 | 0 | 0
480282 | REGULAD TS 1F 19,92KV 100A 200KVA C/CONT | 0 | 0 | 0 | 0 | 0 | 0
500168 | REGULADOR TS 1F 15KV 438A 333KVA S/CON | 0 | 0 | 0 | 0 | 0 | 0
500189 | REGULADOR TS 1F 15KV 75A 57,5KVA S/CON | 0 | 0 | 0 | 0 | 0 | 0
500190 | REGULADOR TS 1F 13,8KV 100A 138KVA S/CON | 0 | 0 | 0 | 0 | 0 | 0
500191 | EGULADOR TS 1F 15KV 150A 114,3KVA S/CON | 0 | 0 | 0 | 0 | 0 | 0
500192 | REG TENSÃO,1F,7.97KV,200A,276KVA,S/CONT | 0 | 0 | 0 | 0 | 0 | 0
500193 | REGULAD TS 1F 19,92KV 201A 400KVA C/CONT | 0 | 0 | 0 | 0 | 0 | 0
500194 | REGULAD TS 1F 19,92KV 100A 200KVA C/CONT | 0 | 0 | 0 | 0 | 0 | 0
500195 | REGULADOR TS 1F 15KV 328A 250KVA S/CON | 0 | 0 | 0 | 0 | 0 | 0
510802 | MEDIDOR ELETN 1F 2FI 1EL 240V AT MAX LED | 0 | 0 | 0 | 0 | 0 | 0
531388 | SUPORTE MET TRAFO POST CIRC AC 225MM MN | 0 | 0 | 0 | 0 | 0 | 0
531389 | SUPORTE MET TRAFO POST CIRC AC 255MM MN | 0 | 0 | 0 | 0 | 0 | 0
531560 | SUPORTE MET TRAFO POST DT AC/Z 8X100X490 | 0 | 0 | 0 | 0 | 0 | 0
531740 | CONJUNTO MED CXSI 15KV 3F 10/5-5A PDE | 0 | 0 | 0 | 0 | 0 | 0
531743 | CONJUNTO MED CXSI 15KV 3F 75/50-5A PDE | 0 | 0 | 0 | 0 | 0 | 0
601480 | POSTE DT CONC B-1,5 11M 2000 DAN | 0 | 0 | 0 | 0 | 0 | 0
601481 | POSTE DT CONC B 15M 600DAN | 0 | 0 | 0 | 0 | 0 | 0
601500 | POSTE,CONCRETO,DT,11/300DAN,GSS002 | 0 | 0 | 0 | 0 | 0 | 0
601501 | POSTE,CONCRETO,DT,12/600DAN,GSS002 | 0 | 0 | 0 | 0 | 0 | 0
601502 | POSTE,CONCRETO,DT,12/300DAN,GSS002 | 0 | 0 | 0 | 0 | 0 | 0
601503 | POSTE CIRC TP/QUAD PRFV 11M 300DAN | 0 | 0 | 0 | 0 | 0 | 0
601504 | POSTE CIRC TP/QUAD PRFV 11M 300DAN | 0 | 0 | 0 | 0 | 0 | 0
601510 | POSTE,FIBRA VIDRO, 9M,600DAN,D307.01 | 0 | 0 | 0 | 0 | 0 | 0
601511 | POSTE,FIBRA VIDRO, 9M,300DAN,D307.01 | 0 | 0 | 0 | 0 | 0 | 0
601512 | POSTE CIRC TP/QUAD PRFV 12M 1000DAN | 0 | 0 | 0 | 0 | 0 | 0
601514 | POSTE,FIBRA VIDRO,13M, 600DAN,D307.01 | 0 | 0 | 0 | 0 | 0 | 0
601726 | SUPORTE MET TRAFO POST DT AC/Z 8X100X490 | 0 | 0 | 0 | 0 | 0 | 0
601801 | TERMINAL ILH TB CPS 25MM² P-IS AM SP | 0 | 0 | 0 | 0 | 0 | 0
601859 | TRAFO DT 1F 13,8KV FN 15KVA 220V OV | 0 | 0 | 0 | 0 | 0 | 0
602170 | TRAFO DT 3F 13,8KV 45KVA 380/220V OV | 0 | 0 | 0 | 0 | 0 | 0
640550 | CURVA STAND 90Â° ELETROD 3/4 PT PVC | 0 | 0 | 0 | 0 | 0 | 0
640601 | CURVA STAND 180° ELETROD 3/4" PT PVC | 0 | 0 | 0 | 0 | 0 | 0
640676 | CONECT DER PERF POL/CU 120X25-120MM 1KV | 0 | 0 | 0 | 0 | 0 | 0
640708 | ARRUELA CIRC ELETROD AL 3/4" BSP | 0 | 0 | 0 | 0 | 0 | 0
640710 | ARRUELA CIRC ELETROD AL 1.1/4" BSP | 0 | 0 | 0 | 0 | 0 | 0
640714 | BUCHA ELETRODUTO ALUMINIO 3/4" BSP | 0 | 0 | 0 | 0 | 0 | 0
640723 | ELETRODUTO AC GF ROSQ 4" 3M LUV BSP | 0 | 0 | 0 | 0 | 0 | 0
640725 | ELETRODUTO PVC A RIG 1/2" BSP 3M PT | 0 | 0 | 0 | 0 | 0 | 0
640772 | BUCHA CIRC ELETROD AL BSP 4" | 0 | 0 | 0 | 0 | 0 | 0
640778 | ELETRODUTO PVC RIG 3/4" 3M BSP PT | 0 | 0 | 0 | 0 | 0 | 0
640786 | LUVA ELETROD PVC 1.1/4" BSP PT | 0 | 0 | 0 | 0 | 0 | 0
640808 | LUVA ELETRODUTO PVC 1/2" BSP | 0 | 0 | 0 | 0 | 0 | 0
640816 | ELETRODUTO PVC A RIG 1.1/4" BSP 3M PT | 0 | 0 | 0 | 0 | 0 | 0
640853 | LUVA ELETROD PVC 3/4" BSP PT | 0 | 0 | 0 | 0 | 0 | 0
640870 | ELETRODUTO FLEX ESPR FIT AC ZC PVC 1.1/4 | 0 | 0 | 0 | 0 | 0 | 0
780002 | PARAFUSO CAB ABAUL AC GF 16X100MM | 0 | 0 | 0 | 0 | 0 | 0
780586 | PARAFUSO OLH AC ZC 16MM 500MM M | 0 | 0 | 0 | 0 | 0 | 0
780630 | FECHO FIT AMAR AC INOX 18X1,0MM 24MM | 0 | 0 | 0 | 0 | 0 | 0
780631 | FECHO FIT AMAR AC INOX 18X1,0MM 24MM | 0 | 0 | 0 | 0 | 0 | 0
780632 | FITA AMAR AC INOX PVC 12,7X0,25MM | 0 | 0 | 0 | 0 | 0 | 0
780644 | PARAFUSO CAB QUAD AC ZC M16X200MM | 0 | 0 | 0 | 0 | 0 | 0
780653 | PARAFUSO CAB QUAD AC ZC M16X200MM | 0 | 0 | 0 | 0 | 0 | 0
780654 | PARAFUSO CAB QUAD AC ZC M16X250MM | 0 | 0 | 0 | 0 | 0 | 0
780655 | PARAFUSO CAB QUAD AC ZC M16X300MM | 0 | 0 | 0 | 0 | 0 | 0
780656 | PARAFUSO CAB QUAD AC ZC M16X350MM | 0 | 0 | 0 | 0 | 0 | 0
780657 | PARAFUSO CAB QUAD AC ZC M16X400MM | 0 | 0 | 0 | 0 | 0 | 0
780658 | PARAFUSO CAB QUAD AC ZC M16X450MM | 0 | 0 | 0 | 0 | 0 | 0
780659 | PARAFUSO CAB QUAD AC ZC M16X200MM | 0 | 0 | 0 | 0 | 0 | 0
780660 | PARAFUSO CAB QUAD ACO ZC M16X500MM | 0 | 0 | 0 | 0 | 0 | 0
780661 | PARAFUSO CAB QUAD ACO ZC M16X600MM | 0 | 0 | 0 | 0 | 0 | 0
780663 | PARAFUSO CAB QUAD ACO ZC M16X550MM | 0 | 0 | 0 | 0 | 0 | 0
780678 | PARAFUSO OLH AC ZC 16MM 200MM RP PDE | 0 | 0 | 0 | 0 | 0 | 0
780696 | PARAFUSO CAB ABAUL ACO 16X45MM ROSC TOT | 0 | 0 | 0 | 0 | 0 | 0
780707 | PORCA QUAD AC ZC 13X24MM ROSC M16X2 | 0 | 0 | 0 | 0 | 0 | 0
780710 | ARRUELA QUAD AC ZC 38X38X3MM F Ø18MM | 0 | 0 | 0 | 0 | 0 | 0
780725 | FECHO FIT AMAR AC INOX 19X1,2MM | 0 | 0 | 0 | 0 | 0 | 0
780730 | HASTE ANC AC ZC 16X2400MM 90MM 5000DAN | 0 | 0 | 0 | 0 | 0 | 0
780742 | CINTA POSTE CIRC ACO GF 230MM (MANUT) | 0 | 0 | 0 | 0 | 0 | 0
780743 | CINTA POSTE CIRC ACO GF 250MM (MANUT) | 0 | 0 | 0 | 0 | 0 | 0
780744 | CINTA POSTE CIRC ACO GF 270MM (MANUT) | 0 | 0 | 0 | 0 | 0 | 0
780745 | CINTA POSTE CIRC ACO GF 300MM (MANUT) | 0 | 0 | 0 | 0 | 0 | 0
780749 | PINO ISOL CURT AC ZC 192MM 25X40MM M16X2 | 0 | 0 | 0 | 0 | 0 | 0
780753 | PARAFUSO CAB ABAUL ACO 16X45MM ROSC TOT | 0 | 0 | 0 | 0 | 0 | 0
780754 | PARAFUSO CAB ABAUL AC GF 16X150MM | 0 | 0 | 0 | 0 | 0 | 0
780755 | PARAFUSO CAB ABAUL AC GF 16X150MM | 0 | 0 | 0 | 0 | 0 | 0
780758 | PARAFUSO CAB QUAD AC GF 16X125MM | 0 | 0 | 0 | 0 | 0 | 0
780759 | PARAFUSO CAB QUAD ACO GF16X150MM | 0 | 0 | 0 | 0 | 0 | 0
780768 | PINO ISOL NORM CRUZ AC ZC 294MM M25 | 0 | 0 | 0 | 0 | 0 | 0
780779 | PARAFUSO ROSC DUPL AC GF 16X400MM | 0 | 0 | 0 | 0 | 0 | 0
780780 | PARAFUSO ROSC DUPL AC GF 16X450MM | 0 | 0 | 0 | 0 | 0 | 0
780781 | PARAFUSO CAB QUAD ACO ZC M16X500MM | 0 | 0 | 0 | 0 | 0 | 0
780782 | PARAFUSO CAB QUAD ACO ZC M16X550MM | 0 | 0 | 0 | 0 | 0 | 0
780783 | PARAFUSO CAB QUAD ACO ZC M16X600MM | 0 | 0 | 0 | 0 | 0 | 0
780816 | PARAFUSO OLHAL ACO M16 X 350MM | 0 | 0 | 0 | 0 | 0 | 0
780912 | PARAFUSO CAB SEXT PAD BZ 12X60MM | 0 | 0 | 0 | 0 | 0 | 0
780932 | PORCA OLH AC ZC 38X45X16MM 5000DAN | 0 | 0 | 0 | 0 | 0 | 0
780965 | OLHAL PARAF AC FJ GF M16 5000DAN | 0 | 0 | 0 | 0 | 0 | 0
780970 | PARAFUSO CAB QUAD ACO ZC M16X550MM | 0 | 0 | 0 | 0 | 0 | 0
780990 | ARRUELA QUAD AC ZC 38X38X3MM F Ø18MM | 0 | 0 | 0 | 0 | 0 | 0
780994 | ARRUELA QUAD AC ZC 38X38X3MM F Ø18MM | 0 | 0 | 0 | 0 | 0 | 0
780995 | ARRUELA QUAD AC ZC 38X38X3MM F Ø18MM | 0 | 0 | 0 | 0 | 0 | 0
781005 | PARAFUSO CAB SEXT PAD BZ 12X60MM | 0 | 0 | 0 | 0 | 0 | 0
781014 | PARAFUSO OLH AC ZC M16 450MM RP PDE | 0 | 0 | 0 | 0 | 0 | 0
781019 | PARAFUSO CAB ABAUL AC GF 16X150MM | 0 | 0 | 0 | 0 | 0 | 0
781022 | PARAFUSO CAB ABAUL AC GF 16X100MM | 0 | 0 | 0 | 0 | 0 | 0
781023 | PARAFUSO CAB ABAUL ACO 16X45MM ROSC TOT | 0 | 0 | 0 | 0 | 0 | 0
781024 | PARAFUSO CAB QUAD AC GF M16X100MM | 0 | 0 | 0 | 0 | 0 | 0
781025 | PARAFUSO CAB QUAD AC GF 16X125MM | 0 | 0 | 0 | 0 | 0 | 0
781026 | PARAFUSO CAB QUAD ACO GF16X150MM | 0 | 0 | 0 | 0 | 0 | 0
781028 | PARAFUSO CAB QUAD AC ZC M16X200MM | 0 | 0 | 0 | 0 | 0 | 0
781029 | PARAFUSO CAB QUAD AC ZC M16X250MM | 0 | 0 | 0 | 0 | 0 | 0
781030 | PARAFUSO CAB QUAD AC ZC M16X250MM | 0 | 0 | 0 | 0 | 0 | 0
781031 | PARAFUSO CAB QUAD AC ZC M16X300MM | 0 | 0 | 0 | 0 | 0 | 0
781032 | PARAFUSO CAB QUAD AC ZC M16X350MM | 0 | 0 | 0 | 0 | 0 | 0
781033 | PARAFUSO CAB QUAD AC ZC M16X400MM | 0 | 0 | 0 | 0 | 0 | 0
781034 | PARAFUSO CAB QUAD AC ZC M16X450MM | 0 | 0 | 0 | 0 | 0 | 0
781035 | PARAFUSO CAB QUAD ACO ZC M16X500MM | 0 | 0 | 0 | 0 | 0 | 0
781036 | PARAFUSO CAB QUAD ACO GF 16X650MM | 0 | 0 | 0 | 0 | 0 | 0
781072 | PARAFUSO CAB ABAUL AC GF 16X150MM | 0 | 0 | 0 | 0 | 0 | 0
781076 | PARAFUSO CAB QUAD ACO ZC M16X500MM | 0 | 0 | 0 | 0 | 0 | 0
781079 | PARAFUSO OLH AC ZC M16 450MM RP PDE | 0 | 0 | 0 | 0 | 0 | 0
781083 | PARAFUSO CAB QUAD AC ZC M16X400MM | 0 | 0 | 0 | 0 | 0 | 0
781084 | PARAFUSO ROSC DUPL AC GF 16X350MM | 0 | 0 | 0 | 0 | 0 | 0
781085 | PARAFUSO CAB QUAD AC ZC M16X300MM | 0 | 0 | 0 | 0 | 0 | 0
781086 | PARAFUSO CAB QUAD AC ZC M16X450MM | 0 | 0 | 0 | 0 | 0 | 0
781114 | PARAFUSO CAB QUAD ACO ZC M16X600MM | 0 | 0 | 0 | 0 | 0 | 0
781116 | PARAFUSO CAB QUAD AC GF 16X125MM | 0 | 0 | 0 | 0 | 0 | 0
781127 | PARAFUSO CAB QUAD AC GF 16X125MM | 0 | 0 | 0 | 0 | 0 | 0
781145 | PARAFUSO CAB SEXT AC GF M12X50MM | 0 | 0 | 0 | 0 | 0 | 0
781153 | PARAFUSO OLH AC ZC 16MM 500MM M | 0 | 0 | 0 | 0 | 0 | 0
781186 | ARRUELA QUAD AC ZC 38X38X3MM F Ø18MM | 0 | 0 | 0 | 0 | 0 | 0
800249 | POSTE DT CONC 5,3M B-1,5 1000DAN | 0 | 0 | 0 | 0 | 0 | 0
800250 | FITA AMAR AC INOX PVC 12,7X0,25MM | 0 | 0 | 0 | 0 | 0 | 0
800258 | LAMINA DESLIG BZ 13,8KV 300A 285MM | 0 | 0 | 0 | 0 | 0 | 0
800478 | POSTE DT CONC B 10M 300DAN | 0 | 0 | 0 | 0 | 0 | 0
850387 | HASTE AT SPL AC/CU 5/8" 2400MM 254MI | 0 | 0 | 0 | 0 | 0 | 0
850611 | HASTE AT SPL AC/CU 5/8" 2400MM 254MI | 0 | 0 | 0 | 0 | 0 | 0
860342 | FITA IS ANTIC PVC 750V 19X0,18MM RL 20M | 0 | 0 | 0 | 0 | 0 | 0
860345 | FITA IS ANTIC PVC 750V 19X0,18MM RL 20M | 0 | 0 | 0 | 0 | 0 | 0
860351 | FITA IS ANTIC PVC 750V 19X0,18MM RL 20M | 0 | 0 | 0 | 0 | 0 | 0
860352 | FITA IS ANTIC PVC 750V 19X0,18MM RL 20M | 0 | 0 | 0 | 0 | 0 | 0
860353 | FITA IS ANTIC PVC 750V 19X0,18MM RL 20M | 0 | 0 | 0 | 0 | 0 | 0
990244 | POSTE CIRC TP/QUAD PRFV 11M 300DAN | 0 | 0 | 0 | 0 | 0 | 0
990246 | POSTE,FIBRA VIDRO,12M, 300DAN,D307.01 | 0 | 0 | 0 | 0 | 0 | 0
990341 | CABO 4PLEX CA 10+10MM² 0,6/1KV COL NN | 0 | 0 | 0 | 0 | 0 | 0
990342 | CABO 3PLEX CA 16+16MMÂ² 0,6/1KV COL MN | 0 | 0 | 0 | 0 | 0 | 0
990343 | CABO 3PLEX CA 10+10MMÂ² 0,6/1KV COL MN | 0 | 0 | 0 | 0 | 0 | 0
990345 | CABO 2PLEX CA 16+16MM² 0,6/1KV PT NN | 0 | 0 | 0 | 0 | 0 | 0
990346 | CABO CONC AL 1X10MM² 0,6/1KV XLPE PT | 0 | 0 | 0 | 0 | 0 | 0
2102100003 | TRAFO DT 3F 13,8KV 75KVA 220/127V OV | 0 | 0 | 0 | 0 | 0 | 0
2102100004 | TRAFO DT 3F 13,8KV 112,5KVA 220/127V OV | 0 | 0 | 0 | 0 | 0 | 0
2102100011 | TRAFO DT 3F 13,8KV 45KVA 380/220V OV | 0 | 0 | 0 | 0 | 0 | 0
2102100012 | TRAFO DT 3F 13,8KV 75KVA 380/220V OV | 0 | 0 | 0 | 0 | 0 | 0
2102100013 | TRAFO DT 3F 13,8KV 112,5KVA 380/220V OV | 0 | 0 | 0 | 0 | 0 | 0
2102100014 | TRAFO DT 3F 13,8KV 150KVA 380/220V OV | 0 | 0 | 0 | 0 | 0 | 0
2102100015 | TRAFO DT 3F 13,8KV 225KVA 380/220V OV | 0 | 0 | 0 | 0 | 0 | 0
2102100016 | TRAFO DT 3F 13,8KV 300KVA 380/220V OV | 0 | 0 | 0 | 0 | 0 | 0
2102100053 | TRAFO DT 1F 13,8KV FN 10KVA 220V OV | 0 | 0 | 0 | 0 | 0 | 0
2102100054 | TRAFO DT 1F 13,8KV FN 15KVA 220V OV | 0 | 0 | 0 | 0 | 0 | 0
2102100055 | TRAFO DT 1F 13,8KV FN 25KVA 220V OV | 0 | 0 | 0 | 0 | 0 | 0
2102100123 | TRAFO DT 1F 13,8KV FN 37,5KVA 220V OV | 0 | 0 | 0 | 0 | 0 | 0
2102100149 | TRAFO DT 1F 13,8KV FN 37,5KVA 220V OV | 0 | 0 | 0 | 0 | 0 | 0
2102100160 | TRAFO DT 1F 13,8KV FN 10KVA 440/220(M)OV | 0 | 0 | 0 | 0 | 0 | 0
2102100163 | TRAFO DT 1F 13,8KV FN 10KVA 220V OV | 0 | 0 | 0 | 0 | 0 | 0
2102100165 | TRAFO DT 1F 13,8KV FN 15KVA 440/220(M)OV | 0 | 0 | 0 | 0 | 0 | 0
2102100168 | TRAFO DT 1F 13,8KV FN 15KVA 220V OV | 0 | 0 | 0 | 0 | 0 | 0
2102100170 | TRAFO DT 1F 13,8KV FN 25KVA 440/220(M)OV | 0 | 0 | 0 | 0 | 0 | 0
2102100173 | TRAFO DT 1F 13,8KV FN 25KVA 220V OV | 0 | 0 | 0 | 0 | 0 | 0
2102100175 | TRAFO DT 1F 13,8KV FN 37,5KVA 440/220(M)OV | 0 | 0 | 0 | 0 | 0 | 0
2102110010 | TRAFO DT 3F 34,5KV 45KVA 380/220V OV | 0 | 0 | 0 | 0 | 0 | 0
2102110011 | TRAFO DT 3F 34,5KV 75KVA 380/220V OV | 0 | 0 | 0 | 0 | 0 | 0
2102110012 | TRAFO DT 3F 34,5KV 112,5KVA 380/220V OV | 0 | 0 | 0 | 0 | 0 | 0
2102110013 | TRAFO DT 3F 34,5KV 150KVA 380/220V OV | 0 | 0 | 0 | 0 | 0 | 0
2102110052 | TRAFO DT 1F 34,5KV FN 10KVA 220V OV | 0 | 0 | 0 | 0 | 0 | 0
2102110053 | TRAFO DT 1F 34,5KV FN 15KVA 220V OV | 0 | 0 | 0 | 0 | 0 | 0
2102110054 | TRAFO DT 1F 34,5KV FN 25KVA 220V OV | 0 | 0 | 0 | 0 | 0 | 0
2102110083 | TRAFO DT 1F 34,5KV FN 37,5KVA 220V OV | 0 | 0 | 0 | 0 | 0 | 0
2102110178 | TRAFO DT 1F 34,5KV FN 10KVA 440/220(M)OV | 0 | 0 | 0 | 0 | 0 | 0
2102110181 | TRAFO DT 1F 34,5KV FN 10KVA 220V OV | 0 | 0 | 0 | 0 | 0 | 0
2102110183 | TRAFO DT 1F 34,5KV FN 15KVA 440/220(M)OV | 0 | 0 | 0 | 0 | 0 | 0
2102110186 | TRAFO DT 1F 34,5KV FN 15KVA 220V OV | 0 | 0 | 0 | 0 | 0 | 0
2102110188 | TRAFO DT 1F 34,5KV FN 25KVA 440/220(M)OV | 0 | 0 | 0 | 0 | 0 | 0
2102110191 | TRAFO DT 1F 34,5KV FN 25KVA 220V OV | 0 | 0 | 0 | 0 | 0 | 0
2102110193 | TRAFO DT 1F 34,5KV FN 37,5KVA 440/220(M)OV | 0 | 0 | 0 | 0 | 0 | 0
2102110292 | TRAFO DT 1F 34,5KV FN 37,5KVA 220V OV | 0 | 0 | 0 | 0 | 0 | 0
2105360007 | ELO,FUS,DISTRIB,15/36KV,25A,K,D138.01 | 0 | 0 | 0 | 0 | 0 | 0
2105360017 | ELO,FUS,DISTRIB,15/36KV,25A,K,D138.01 | 0 | 0 | 0 | 0 | 0 | 0
2105360019 | ELO,FUS,DISTRIB,15/36KV,25A,K,D138.01 | 0 | 0 | 0 | 0 | 0 | 0
2122300044 | CABO CONC AL 1X10MM² 0,6/1KV XLPE PT | 0 | 0 | 0 | 0 | 0 | 0
2124000002 | CONECT CUN D CN10 AL 8-14X4,1-11,7 AZ | 0 | 0 | 0 | 0 | 0 | 0
2124000013 | CONECT CUN D EST NL 3/0~4/0 EST 2AW AZ | 0 | 0 | 0 | 0 | 0 | 0
2127000002 | KIT INSTAL ELET INT PAD PLPT-220V PDE | 0 | 0 | 0 | 0 | 0 | 0
2133000050 | POSTE CONC DT B-2 14M 1000DAN PDE | 0 | 0 | 0 | 0 | 0 | 0
2133000127 | POSTE CONC DT B-4,5 12M 2000DAN PDE | 0 | 0 | 0 | 0 | 0 | 0
2133100002 | CRUZETA MB PRFV 90X90MM 2,4M 250DAN PDE | 0 | 0 | 0 | 0 | 0 | 0
2133100007 | CRUZETA RT PRFV 90X112,5 2,4M 400DAN MNT | 0 | 0 | 0 | 0 | 0 | 0
2133100009 | CRUZETA T PRFV 90X90MM 1,9M 250DAN PDE | 0 | 0 | 0 | 0 | 0 | 0
2133100050 | CRUZETA T PRFV 90X90MM 1,9M 400DAN PDE | 0 | 0 | 0 | 0 | 0 | 0
2133400017 | CRUZETA T PRFV 90X90MM 1,9M 250DAN PDE | 0 | 0 | 0 | 0 | 0 | 0
2133400026 | CRUZETA T PRFV 90X90MM 1,9M 400DAN PDE | 0 | 0 | 0 | 0 | 0 | 0
2134190026 | SUPORTE MET TRAFO POST DT AC/Z 8X100X490 | 0 | 0 | 0 | 0 | 0 | 0
2134260005 | AFASTADOR ARM SEC AC GF 500X700MM | 0 | 0 | 0 | 0 | 0 | 0
2134310014 | LACO PREF LAT DP AC CA/CAA 1/0AWG P60 AM | 0 | 0 | 0 | 0 | 0 | 0
2134700079 | PARAFUSO CAB QUAD AC ZC M16X350MM | 0 | 0 | 0 | 0 | 0 | 0
2134700080 | PARAFUSO CAB QUAD AC ZC M16X400MM | 0 | 0 | 0 | 0 | 0 | 0
2134700081 | PARAFUSO CAB QUAD AC ZC M16X450MM | 0 | 0 | 0 | 0 | 0 | 0
2900000517 | POSTE DT CONC B 10M 300DAN | 0 | 0 | 0 | 0 | 0 | 0
9900009235 | POSTE DT CONC B-3 16M 1500DAN | 0 | 0 | 0 | 0 | 0 | 0
9900009499 | TRAFO DT 3F 13,8KV 75KVA 380/220V OV | 0 | 0 | 0 | 0 | 0 | 0
9900009629 | POSTE DT CONC B-4,5 15M 2000DAN | 0 | 0 | 0 | 0 | 0 | 0
9900010145 | POSTE DT CONC B-3 13M 1500DAN | 0 | 0 | 0 | 0 | 0 | 0
9900011165 | POSTE DT CONC 5,3M B-1,5 1000DAN | 0 | 0 | 0 | 0 | 0 | 0